## 电扶梯
设备名称 | 设备编号 | 设备规格型号 | 技术规格 | 安装地点 | 设备负责人 | 设备状态 | 制造单位联系人 | 分类名称 | 立卡人 | 立卡日期 | 接管时间 | 供应商 | 填制日期 | 出厂时间 | 保修截止日期 | 出厂序号 | 维保周期 | 保修单位 | 备注 | 重要配件 | 制造单位 | 制造单位通讯地址 | 制造单位电话 | 安装单位电话 | 安装单位
自动扶梯 | ZDFT-DC-a-ET64695 | 9300aE | 梯级1000mm 速度0.5m/s 提升高度5.2m 角度30 | 新百伦对面右边梯 | 余楚国 | 有效 |  | 电梯设备 | 王建国 | 2018-11-19 |  | 迅达电梯 |  |  |  |  | 每月两次 | 迅达电梯 |  |  | 迅达电梯
自动扶梯 | ZDFT-DC-a-ET64696 | 9300aE | 梯级1000mm 速度0.5m/s 提升高度5.2m 角度30° | 新百伦对面左边梯 | 余楚国 | 有效 |  | 电梯设备 | 王建国 | 2018-11-19 |  | 迅达电梯 |  |  |  |  | 每月两次 | 迅达电梯 |  |  | 迅达电梯
自动扶梯 | ZDFT-DC-a-ET64697 | 9300aE | 梯级1000mm 速度0.5m/s 提升高度5.2m 角度30° | 氏兰町对面左边梯 | 余楚国 | 有效 |  | 电梯设备 | 王建国 | 2018-11-19 |  | 迅达电梯 |  |  |  |  | 每月两次 | 迅达电梯 |  |  | 迅达电梯
自动扶梯 | ZDFT-DC-a-ET64698 | 9300aE | 梯级1000mm 速度0.5m/s 提升高度5.2m 角度30 | 氏兰町右边梯 | 余楚国 | 有效 |  | 电梯设备 | 王建国 | 2018-11-19 |  | 迅达电梯 |  |  |  |  | 每月两次 | 迅达电梯 |  |  | 迅达电梯
自动扶梯 | ZDFT-DC-a-ET64699 | 9300aE | 梯级1000mm 速度0.5m/s 提升高度5.2m 角度30° | 七匹狼对面右边梯 | 余楚国 | 有效 |  | 电梯设备 | 王建国 | 2018-11-19 |  | 迅达电梯 |  |  |  |  | 每月两次 | 迅达电梯 |  |  | 迅达电梯
自动扶梯 | ZDFT-DC-a-ET64700 | 9300aE | 梯级1000mm 速度0.5m/s 提升高度5.2m 角度30° | 七匹狼对面左边梯 | 余楚国 | 有效 |  | 电梯设备 | 王建国 | 2018-11-19 |  | 迅达电梯 |  |  |  |  | 每月两次 | 迅达电梯 |  |  | 迅达电梯
自动扶梯 | ZDFT-DC-a-ET64701 | 9300aE | 梯级1000mm 速度0.5m/s 提升高度5.2m 角度30° | 雅戈尔对面右边梯 | 余楚国 | 有效 |  | 电梯设备 | 王建国 | 2018-11-19 |  | 迅达电梯 |  |  |  |  | 每月两次 | 迅达电梯 |  |  | 迅达电梯
自动扶梯 | ZDFT-DC-a-ET64702 | 9300aE | 梯级1000mm 速度0.5m/s 提升高度5.2m 角度30° | 雅戈尔对面左边梯 | 余楚国 | 有效 |  | 电梯设备 | 王建国 | 2018-11-19 |  | 迅达电梯 |  |  |  |  | 每月两次 | 迅达电梯 |  |  | 迅达电梯
自动扶梯 | ZDFT-DC-a-ET64703 | 9300aE | 梯级1000mm 速度0.5m/s 提升高度5.2m 角度30° | 鱼小呆对面右边梯 | 余楚国 | 有效 |  | 电梯设备 | 王建国 | 2018-11-19 |  | 迅达电梯 |  |  |  |  | 每月两次 | 迅达电梯 |  |  | 迅达电梯
自动扶梯 | ZDFT-DC-a-ET64704 | 9300aE | 梯级1000mm 速度0.5m/s 提升高度5.2m 角度30° | 鱼小呆对面左边梯 | 余楚国 | 有效 |  | 电梯设备 | 王建国 | 2018-11-19 |  | 迅达电梯 |  |  |  |  | 每月两次 | 迅达电梯 |  |  | 迅达电梯
自动扶梯 | ZDFT-DC-a-ET64705 | 9300aE | 梯级1000mm 速度0.5m/s 提升高度5.2m 角度30 | 粥皇对面右边梯 | 余楚国 | 有效 |  | 电梯设备 | 王建国 | 2018-11-19 |  | 迅达电梯 |  |  |  |  | 每月两次 | 迅达电梯 |  |  | 迅达电梯
自动扶梯 | ZDFT-DC-a-ET64706 | 9300aE | 梯级1000mm 速度0.5m/s 提升高度5.2m 角度30° | 粥皇对面左边梯 | 余楚国 | 有效 |  | 电梯设备 | 王建国 | 2018-11-19 |  | 迅达电梯 |  |  |  |  | 每月两次 | 迅达电梯 |  |  | 迅达电梯
自动扶梯 | ZDFT-DC-a-ET64707 | 9300aE | 梯级1000mm 速度0.5m/s 提升高度5.2m 角度30° | 卓人教育对面右边梯 | 余楚国 | 有效 |  | 电梯设备 | 王建国 | 2018-11-19 |  | 迅达电梯 |  |  |  |  | 每月两次 | 迅达电梯 |  |  | 迅达电梯
自动扶梯 | ZDFT-DC-a-ET64708 | 9300aE | 梯级1000mm 速度0.5m/s 提升高度5.2m 角度30° | 2050对面梯 | 余楚国 | 有效 |  | 电梯设备 | 王建国 | 2018-11-19 |  | 迅达电梯 |  |  |  |  | 每月两次 | 迅达电梯 |  |  | 迅达电梯
自动扶梯 | ZDFT-DC-a-ET64709 | 9300aE | 梯级1000mm 速度0.5m/s 提升高度5.2m 角度30° | 上影网咖对面右边梯 | 余楚国 | 有效 |  | 电梯设备 | 王建国 | 2018-11-19 |  | 迅达电梯 |  |  |  |  | 每月两次 | 迅达电梯 |  |  | 迅达电梯
自动扶梯 | ZDFT-DC-a-ET64710 | 9300aE | 梯级1000mm 速度0.5m/s 提升高度5.2m 角度30° | 卓人教育对面左边梯 | 余楚国 | 有效 |  | 电梯设备 | 王建国 | 2018-11-19 |  | 迅达电梯 |  |  |  |  | 每月两次 | 迅达电梯 |  |  | 迅达电梯
自动扶梯 | ZDFT-DC-a-ET64711 | 9300aE | 梯级1000mm 速度0.5m/s 提升高度5.2m 角度30° | 眷村食堂对面 | 余楚国 | 有效 |  | 电梯设备 | 王建国 | 2018-11-19 |  | 迅达电梯 |  |  |  |  | 每月两次 | 迅达电梯 |  |  | 迅达电梯
自动扶梯 | ZDFT-DC-a-ET64712 | 9300aE | 梯级1000mm 速度0.5m/s 提升高度5.2m 角度30° | 上影网咖对面左边梯 | 余楚国 | 有效 |  | 电梯设备 | 王建国 | 2018-11-19 |  | 迅达电梯 |  |  |  |  | 每月两次 | 迅达电梯 |  |  | 迅达电梯
自动扶梯 | ZDFT-DC-a-ZT34277 | 9300aE | 梯级1000mm 速度0.5m/s 提升高度6.385m 角度30° | 电梯a出口边 | 余楚国 | 有效 |  | 电梯设备 | 王建国 | 2018-11-19 |  | 迅达电梯 |  |  |  |  | 每月两次 | 迅达电梯 |  |  | 迅达电梯
自动扶梯 | ZDFT-DC-a-ZT34278 | 9300aE | 梯级1000mm 速度0.5m/s 提升高度6.385m 角度30° | 电梯B出口边 | 余楚国 | 有效 |  | 电梯设备 | 王建国 | 2018-11-19 |  | 迅达电梯 |  |  |  |  | 每月两次 | 迅达电梯 |  |  | 迅达电梯
自动扶梯 | ZDFT-DC-a-ZT34279 | 9300aE | 梯级1000mm 速度0.5m/s 提升高度7m 角度30° | 电梯E出口右边梯 | 余楚国 | 有效 |  | 电梯设备 | 王建国 | 2018-11-19 |  | 迅达电梯 |  |  |  |  | 每月两次 | 迅达电梯 |  |  | 迅达电梯
自动扶梯 | ZDFT-DC-a-ZT34280 | 9300aE | 梯级1000mm 速度0.5m/s 提升高度7m 角度30° | 电梯E出口左边梯 | 余楚国 | 有效 |  | 电梯设备 | 王建国 | 2018-11-19 |  | 迅达电梯 |  |  |  |  | 每月两次 | 迅达电梯 |  |  | 迅达电梯
自动扶梯 | ZDFT-DC-a-ZT34261 | 9300aE | 梯级1000mm 速度0.5m/s 提升高度7m 角度30° | 星巴克旁边左边梯 | 余楚国 | 有效 |  | 电梯设备 | 王建国 | 2018-11-19 |  | 迅达电梯 |  |  |  |  | 每月两次 | 迅达电梯 |  |  | 迅达电梯
自动扶梯 | ZDFT-DC-a-ZT34262 | 9300aE | 梯级1000mm 速度0.5m/s 提升高度7m 角度30° | 汉堡王旁边左边梯 | 余楚国 | 有效 |  | 电梯设备 | 王建国 | 2018-11-19 |  | 迅达电梯 |  |  |  |  | 每月两次 | 迅达电梯 |  |  | 迅达电梯
自动扶梯 | ZDFT-DC-a-ZT34263 | 9300aE | 梯级1000mm 速度0.5m/s 提升高度7m 角度30° | 星巴克旁边右边梯 | 余楚国 | 有效 |  | 电梯设备 | 王建国 | 2018-11-19 |  | 迅达电梯 |  |  |  |  | 每月两次 | 迅达电梯 |  |  | 迅达电梯
自动扶梯 | ZDFT-DC-a-ZT34264 | 9300aE | 梯级1000mm 速度0.5m/s 提升高度7m 角度30° | 汉堡王旁边右边梯 | 余楚国 | 有效 |  | 电梯设备 | 王建国 | 2018-11-19 |  | 迅达电梯 |  |  |  |  | 每月两次 | 迅达电梯 |  |  | 迅达电梯
自动步道 | ZDBD-DC-a-ZT34254 | 9500aE | 梯级1000mm 速度0.5m/s 提升高度5.2m 角度12° | 2楼超市出口左边梯 | 余楚国 | 有效 |  | 电梯设备 | 王建国 | 2018-11-19 |  | 迅达电梯 |  |  |  |  | 每月两次 | 迅达电梯 |  |  | 迅达电梯
自动步道 | ZDBD-DC-a-ZT34255 | 9500aE | 梯级1000mm 速度0.5m/s 提升高度5.2m 角度12° | 2楼超市出口右边梯 | 余楚国 | 有效 |  | 电梯设备 | 王建国 | 2018-11-19 |  | 迅达电梯 |  |  |  |  | 每月两次 | 迅达电梯 |  |  | 迅达电梯
自动步道 | ZDBD-DC-a-ZT34256 | 9500aE | 梯级1000mm 速度0.5m/s 提升高度4.26m 角度12° | 地下室超市入口左边梯 | 余楚国 | 有效 |  | 电梯设备 | 王建国 | 2018-11-19 |  | 迅达电梯 |  |  |  |  | 每月两次 | 迅达电梯 |  |  | 迅达电梯
自动步道 | ZDBD-DC-a-ZT34257 | 9500aE | 梯级1000mm 速度0.5m/s 提升高度4.26m 角度12° | 地下室超市入口右边梯 | 余楚国 | 有效 |  | 电梯设备 | 王建国 | 2018-11-19 |  | 迅达电梯 |  |  |  |  | 每月两次 | 迅达电梯 |  |  | 迅达电梯
自动步道 | ZDBD-DC-a-ZT34258 | 9500aE | 梯级1000mm 速度0.5m/s 提升高度7m 角度12° | 2楼超市出口中间梯 | 余楚国 | 有效 |  | 电梯设备 | 王建国 | 2018-11-19 |  | 迅达电梯 |  |  |  |  | 每月两次 | 迅达电梯 |  |  | 迅达电梯
自动步道 | ZDBD-DC-a-ZT34259 | 9500aE | 梯级1000mm 速度0.5m/s 提升高度7m 角度12° | 2楼超市入口旁边梯 | 余楚国 | 有效 |  | 电梯设备 | 王建国 | 2018-11-19 |  | 迅达电梯 |  |  |  |  | 每月两次 | 迅达电梯 |  |  | 迅达电梯
商业有机房货梯 | SYHT-DC-a-ZB347768 | S80L | 3000kg 0.5m/s 5层5站5门 | 四单元北面1号梯 | 余楚国 | 有效 |  | 电梯设备 | 王建国 | 2018-11-19 |  | 迅达电梯 |  |  |  |  | 每月两次 | 迅达电梯 |  |  | 迅达电梯
商业有机房货梯 | SYHT-DC-a-ZB347769 | S80L | 3000kg 0.5m/s 4层4站4门 | 四单元北面2号梯 | 余楚国 | 有效 |  | 电梯设备 | 王建国 | 2018-11-19 |  | 迅达电梯 |  |  |  |  | 每月两次 | 迅达电梯 |  |  | 迅达电梯
商业无机房电梯 | SYDT-DC-a-Z5347776 | 5400aP MPL | 1000kg 1.0m/s 6层6站6门 | 三单元东面二号梯 | 余楚国 | 有效 |  | 电梯设备 | 王建国 | 2018-11-19 |  | 迅达电梯 |  |  |  |  | 每月两次 | 迅达电梯 |  |  | 迅达电梯
商业无机房电梯 | SYDT-DC-a-Z5347777 | 5400aP MPL | 1000kg 1.0m/s 5层5站5门 | 三单元东面一号梯 | 余楚国 | 有效 |  | 电梯设备 | 王建国 | 2018-11-19 |  | 迅达电梯 |  |  |  |  | 每月两次 | 迅达电梯 |  |  | 迅达电梯
商业无机房电梯 | SYDT-DC-a-Z5347778 | 5400aP MPL | 1000kg 1.0m/s 5层5站5门 | 三单元东面四号梯 | 余楚国 | 有效 |  | 电梯设备 | 王建国 | 2018-11-19 |  | 迅达电梯 |  |  |  |  | 每月两次 | 迅达电梯 |  |  | 迅达电梯
商业电梯 | SYDT-DC-a-Z5347779 | 5400aP MPL | 1000kg 1.0m/s 6层6站6门 | 三单元东面三号梯 | 余楚国 | 有效 |  | 电梯设备 | 王建国 | 2018-11-19 |  | 迅达电梯 |  |  |  |  | 每月两次 | 迅达电梯 |  |  | 迅达电梯
商业电梯 | SYDT-DC-a-H4501252 | 5500aP MPL | 1600kg 1.0m/s 5层5站5门 | 一单元北面2号梯 | 余楚国 | 有效 |  | 电梯设备 | 王建国 | 2018-11-19 |  | 迅达电梯 |  |  |  |  | 每月两次 | 迅达电梯 |  |  | 迅达电梯
商业电梯 | SYDT-DC-a-H4501253 | 5500aP MPL | 1600kg 1.0m/s 5层5站5门 | 1单元北面1号梯 | 余楚国 | 有效 |  | 电梯设备 | 王建国 | 2018-11-19 |  | 迅达电梯 |  |  |  |  | 每月两次 | 迅达电梯 |  |  | 迅达电梯
酒店无机房客梯 | JDKT-DC-a-H4501254 | 5500aP MPL | 1000kg 1.75m/s 11层7站7门 | 全季酒店1号客梯 | 余楚国 | 有效 |  | 电梯设备 | 王建国 | 2018-11-19 |  | 迅达电梯 |  |  |  |  | 每月两次 | 迅达电梯 |  |  | 迅达电梯
酒店无机房客梯 | JDKT-DC-a-H4501255 | 5500aP MPL | 1000kg 1.75m/s 11层7站7门 | 全季酒店2号客梯 | 余楚国 | 有效 |  | 电梯设备 | 王建国 | 2018-11-19 |  | 迅达电梯 |  |  |  |  | 每月两次 | 迅达电梯 |  |  | 迅达电梯
公寓无机房电梯 | GYDT-DC-a-H4501256 | 5500aP MPL | 1000kg 1.75m/s 11层7站7门 | 3单元1号客梯 | 余楚国 | 有效 |  | 电梯设备 | 王建国 | 2018-11-19 |  | 迅达电梯 |  |  |  |  | 每月两次 | 迅达电梯 |  |  | 迅达电梯
公寓无机房电梯 | GYDT-DC-a-H4501257 | 5500aP MPL | 1000kg 1.75m/s 11层7站7门 | 3单元2号梯 | 余楚国 | 有效 |  | 电梯设备 | 王建国 | 2018-11-19 |  | 迅达电梯 |  |  |  |  | 每月两次 | 迅达电梯 |  |  | 迅达电梯
公寓无机房电梯 | GYDT-DC-a-H4501258 | 5500aP MPL | 1000kg 1.75m/s 11层7站7门 | 2单元2号梯 | 余楚国 | 有效 |  | 电梯设备 | 王建国 | 2018-11-19 |  | 迅达电梯 |  |  |  |  | 每月两次 | 迅达电梯 |  |  | 迅达电梯
公寓无机房电梯 | GYDT-DC-a-H4501259 | 5500aP MPL | 1000kg 1.75m/s 11层7站7门 | 2单元1号梯 | 余楚国 | 有效 |  | 电梯设备 | 王建国 | 2018-11-19 |  | 迅达电梯 |  |  |  |  | 每月两次 | 迅达电梯 |  |  | 迅达电梯
公寓无机房电梯 | GYDT-DC-a-H4501260 | 5500aP MPL | 1000kg 1.75m/s 11层7站7门 | 1单元2号梯 | 余楚国 | 有效 |  | 电梯设备 | 王建国 | 2018-11-19 |  | 迅达电梯 |  |  |  |  | 每月两次 | 迅达电梯 |  |  | 迅达电梯
公寓无机房电梯 | GYDT-DC-a-H4501261 | 5500aP MPL | 1000kg 1.75m/s 11层7站7门 | 1单元1号梯 | 余楚国 | 有效 |  | 电梯设备 | 王建国 | 2018-11-19 |  | 迅达电梯 |  |  |  |  | 每月两次 | 迅达电梯 |  |  | 迅达电梯
商业无机房电梯 | SYDT-DC-a-H4501262 | 5500aP MPL | 1000kg 1.75m/s 6层6站6门 | 二单元西面一号梯 | 余楚国 | 有效 |  | 电梯设备 | 王建国 | 2018-11-19 |  | 迅达电梯 |  |  |  |  | 每月两次 | 迅达电梯 |  |  | 迅达电梯
商业无机房电梯 | SYDT-DC-a-H4501263 | 5500aP MPL | 1000kg 1.75m/s 6层6站6门 | 二单元西面二号梯 | 余楚国 | 有效 |  | 电梯设备 | 王建国 | 2018-11-19 |  | 迅达电梯 |  |  |  |  | 每月两次 | 迅达电梯 |  |  | 迅达电梯

## 给排水
设备名称 | 设备编号 | 设备规格型号 | 技术规格 | 安装地点 | 设备B责人 | 设备状态 | 制造单位联系人 | 分类名称 | 立卡人 | 立卡日期 | 接管时间 | 供应商 | 填制日期 | 出厂时间 | 保修截止日期 | 出厂序号 | 维保周期 | 保修单位 | 备注 | 重要配件 | 制造单位 | 制造单位通讯地址 | 制造单位电话 | 安装单位电话 | 安装单位
地铁补水泵 | DTBSB-DC-B1-a-1 | CR15-04 A-F-A-E-HQQE | Q=17m3/h H=56.8m N=4kw n=2917r/min | 3单元B1楼水泵房 | 洪赟健 | 有效 |  | 给排水系统 | 王建国 | 2018-11-19 | [10 empty] | 格兰富 |  |  |  | 中南建设
地铁补水泵 | DTBSB-DC-B1-a-2 | CR15-04 A-F-A-E-HQQE | Q=17m3/h H=56.8m N=4kw n=2917r/min | 3单元B1楼水泵房 | 洪赟健 | 有效 |  | 给排水系统 | 王建国 | 2018-11-19 | [10 empty] | 格兰富 |  |  |  | 中南建设
水泵电机 | SBDJ-DC-B1-a-1 | MG112MC2-28FT130-H3 | 4KW COSφ0.87 n2920-2940min﹣¹ | 3单元B1楼水泵房 | 洪赟健 | 有效 |  | 给排水系统 | 王建国 | 2018-11-19
水泵电机 | SBDJ-DC-B1-a-2 | MG112MC2-28FT130-H3 | 4KW COSφ0.87 n2920-2940min﹣¹ | 3单元B1楼水泵房 | 洪赟健 | 有效 |  | 给排水系统 | 王建国 | 2018-11-19
水泵电机 | SBDJ-DC-B1-a-3 | MG132SB2-38FF265-H3 | 7.5KW COSφ0.88-0.86 n2910-2920min﹣¹ | 3单元B1楼水泵房 | 洪赟健 | 有效 |  | 给排水系统 | 王建国 | 2018-11-19
水泵电机 | SBDJ-DC-B1-a-4 | MG132SB2-38FF265-H3 | 7.5KW COSφ0.88-0.86 n2910-2920min﹣¹ | 3单元B1楼水泵房 | 洪赟健 | 有效 |  | 给排水系统 | 王建国 | 2018-11-19
水泵电机 | SBDJ-DC-B1-a-5 | MG132SB2-38FF265-H3 | 7.5KW COSφ0.88-0.84 n2910-2920min﹣¹ | 3单元B1楼水泵房 | 洪赟健 | 有效 |  | 给排水系统 | 王建国 | 2018-11-19
水泵电机 | SBDJ-DC-B1-a-6 | MG160MB2-42FF300-H3 | 11KW COSφ0.88-0.86 n2940-2950min﹣¹ | 3单元B1楼水泵房 | 洪赟健 | 有效 |  | 给排水系统 | 王建国 | 2018-11-19
水泵电机 | SBDJ-DC-B1-a-7 | MG160MB2-42FF300-H3 | 11KW COSφ0.88-0.86 n2940-2950min﹣¹ | 3单元B1楼水泵房 | 洪赟健 | 有效 |  | 给排水系统 | 王建国 | 2018-11-19
水泵电机 | SBDJ-DC-B1-a-8 | MG160MB2-42FF300-H3 | 11KW COSφ0.88-0.86 n2940-2950min﹣¹ | 3单元B1楼水泵房 | 洪赟健 | 有效 |  | 给排水系统 | 王建国 | 2018-11-19
水泵电机 | SBDJ-DC-B1-a-9 | MG160MB2-42FF300-H3 | 11KW COSφ0.88-0.86 n2940-2950min﹣¹ | 3单元B1楼水泵房 | 洪赟健 | 有效 |  | 给排水系统 | 王建国 | 2018-11-19
冷却补水泵 | LQBSB-DC-B1-a-1 | CR32-4-2 A-F-A-E-HQQE | Q=30m3/h H=70.3m N=7.5kw n=2919r/min | 3单元B1楼水泵房 | 洪赟健 | 有效 |  | 给排水系统 | 王建国 | 2018-11-19
冷却补水泵 | LQBSB-DC-B1-a-2 | CR32-4-2 A-F-A-E-HQQE | Q=30m3/h H=70.3m N=7.5kw n=2919r/min | 3单元B1楼水泵房 | 洪赟健 | 有效 |  | 给排水系统 | 王建国 | 2018-11-19
冷却补水泵 | LQBSB-DC-B1-a-3 | CR32-4-2 A-F-A-E-HQQE | Q=30m3/h H=70.3m N=7.5kw n=2919r/min | 3单元B1楼水泵房 | 洪赟健 | 有效 |  | 给排水系统 | 王建国 | 2018-11-19
商业生活泵 | SYSHB-DC-B1-1 | CR45-3-2 A-F-A-E-HQQE | Q=45m3/h H=67.2m N=11kw n=2924r/min | 3单元B1楼水泵房 | 洪赟健 | 有效 |  | 给排水系统 | 王建国 | 2018-11-19 | [10 empty] | 格兰富 |  |  |  | 中南建设
商业生活泵 | SYSHB-DC-B1-2 | CR45-3-2 A-F-A-E-HQQE | Q=45m3/h H=67.2m N=11kw n=2924r/min | 3单元B1楼水泵房 | 洪赟健 | 有效 |  | 给排水系统 | 王建国 | 2018-11-19 | [10 empty] | 格兰富 |  |  |  | 中南建设
商业生活泵 | SYSHB-DC-B1-3 | CR45-3-2 A-F-A-E-HQQE | Q=45m3/h H=67.2m N=11kw n=2924r/min | 3单元B1楼水泵房 | 洪赟健 | 有效 |  | 给排水系统 | 王建国 | 2018-11-19 | [10 empty] | 格兰富 |  |  |  | 中南建设
商业生活泵 | SYSHB-DC-B1-4 | CR45-3-2 A-F-A-E-HQQE | Q=45m3/h H=67.2m N=11kw n=2924r/min | 3单元B1楼水泵房 | 洪赟健 | 有效 |  | 给排水系统 | 王建国 | 2018-11-19 | [10 empty] | 格兰富 |  |  |  | 中南建设
商业给水紫外线消毒器 | ZWX-DC-B1-GS | RZ-UV2-LA100/A | 流量100m /h 设备承压0.8Mpa 额定功率1.175kW | 3单元B1楼水泵房 | 洪赟健 | 有效 |  | 给排水系统 | 王建国 | 2018-11-19 | [10 empty] | 科福莱 |  |  |  | 中南建设
冷却塔水箱 | LQTSX-DC-B1-01 |  | 10.5mx4.0mx2.0m （高），有效水深1.7m，容积70m³ 304不锈钢，分两格， | 3单元B1楼水泵房 | 洪赟健 | 有效 |  | 给排水系统 | 王建国 | 2018-11-19
生活水箱 | SHSX-DC-B1-01 |  | 26.5mx4.5mx2.0m （高），有效水深1.7m，容积202m³ 304不锈钢，分两格， | 3单元B1楼水泵房 | 洪赟健 | 有效 |  | 给排水系统 | 王建国 | 2018-11-19 | [10 empty] | 金泰容器 |  |  |  | 中南建设
闸阀 | ZF-DC-B1-a-1 |  | DN125 | 3单元B1楼水泵房 | 洪赟健 | 有效 |  | 给排水系统 | 王建国 | 2018-11-19
闸阀 | ZF-DC-B1-a-2 |  | DN125 | 3单元B1楼水泵房 | 洪赟健 | 有效 |  | 给排水系统 | 王建国 | 2018-11-19
闸阀 | ZF-DC-B1-a-3 |  | DN150 | 3单元B1楼水泵房 | 洪赟健 | 有效 |  | 给排水系统 | 王建国 | 2018-11-19
闸阀 | ZF-DC-B1-a-4 |  | DN150 | 3单元B1楼水泵房 | 洪赟健 | 有效 |  | 给排水系统 | 王建国 | 2018-11-19
闸阀 | ZF-DC-B1-a-5 |  | DN150 | 3单元B1楼水泵房 | 洪赟健 | 有效 |  | 给排水系统 | 王建国 | 2018-11-19
闸阀 | ZF-DC-B1-a-6 |  | DN150 | 3单元B1楼水泵房 | 洪赟健 | 有效 |  | 给排水系统 | 王建国 | 2018-11-19
闸阀 | ZF-DC-B1-a-7 |  | DN150 | 3单元B1楼水泵房 | 洪赟健 | 有效 |  | 给排水系统 | 王建国 | 2018-11-19
闸阀 | ZF-DC-B1-a-8 |  | DN150 | 3单元B1楼水泵房 | 洪赟健 | 有效 |  | 给排水系统 | 王建国 | 2018-11-19
闸阀 | ZF-DC-B1-a-9 |  | DN150 | 3单元B1楼水泵房 | 洪赟健 | 有效 |  | 给排水系统 | 王建国 | 2018-11-19
闸阀 | ZF-DC-B1-a-10 |  | DN150 | 3单元B1楼水泵房 | 洪赟健 | 有效 |  | 给排水系统 | 王建国 | 2018-11-19
闸阀 | ZF-DC-B1-a-11 |  | DN150 | 3单元B1楼水泵房 | 洪赟健 | 有效 |  | 给排水系统 | 王建国 | 2018-11-19
闸阀 | ZF-DC-B1-a-12 |  | DN150 | 3单元B1楼水泵房 | 洪赟健 | 有效 |  | 给排水系统 | 王建国 | 2018-11-19
闸阀 | ZF-DC-B1-a-13 |  | DN200 | 3单元B1楼水泵房 | 洪赟健 | 有效 |  | 给排水系统 | 王建国 | 2018-11-19
闸阀 | ZF-DC-B1-a-14 |  | DN200 | 3单元B1楼水泵房 | 洪赟健 | 有效 |  | 给排水系统 | 王建国 | 2018-11-19
闸阀 | ZF-DC-B1-a-15 |  | DN200 | 3单元B1楼水泵房 | 洪赟健 | 有效 |  | 给排水系统 | 王建国 | 2018-11-19
闸阀 | ZF-DC-B1-a-16 |  | DN80 | 3单元B1楼水泵房 | 洪赟健 | 有效 |  | 给排水系统 | 王建国 | 2018-11-19
闸阀 | ZF-DC-B1-a-17 |  | DN100 | 3单元B1楼水泵房 | 洪赟健 | 有效 |  | 给排水系统 | 王建国 | 2018-11-19
闸阀 | ZF-DC-B1-a-18 |  | DN100 | 3单元B1楼水泵房 | 洪赟健 | 有效 |  | 给排水系统 | 王建国 | 2018-11-19
闸阀 | ZF-DC-B1-a-19 |  | DN100 | 3单元B1楼水泵房 | 洪赟健 | 有效 |  | 给排水系统 | 王建国 | 2018-11-19
闸阀 | ZF-DC-B1-a-20 |  | DN100 | 3单元B1楼水泵房 | 洪赟健 | 有效 |  | 给排水系统 | 王建国 | 2018-11-19
闸阀 | ZF-DC-B1-a-21 |  | DN100 铸铁 | 3单元B1楼水泵房 | 洪赟健 | 有效 |  | 给排水系统 | 王建国 | 2018-11-19
闸阀 | ZF-DC-B1-a-22 |  | DN100 铸铁 | 3单元B1楼水泵房 | 洪赟健 | 有效 |  | 给排水系统 | 王建国 | 2018-11-19
闸阀 | ZF-DC-B1-a-23 |  | DN100 铸铁 | 3单元B1楼水泵房 | 洪赟健 | 有效 |  | 给排水系统 | 王建国 | 2018-11-19
闸阀 | ZF-DC-B1-a-24 |  | DN100 铸铁 | 3单元B1楼水泵房 | 洪赟健 | 有效 |  | 给排水系统 | 王建国 | 2018-11-19
稳压罐 | WYG-DC-B1-a-1 | US100362CS000000 | 100L 2bar | 3单元B1楼水泵房 | 洪赟健 | 有效 |  | 给排水系统 | 王建国 | 2018-11-19
稳压罐 | WYG-DC-B1-a-2 | US080363CS000000 | 80L 2bar | 3单元B1楼水泵房 | 洪赟健 | 有效 |  | 给排水系统 | 王建国 | 2018-11-19
稳压罐 | WYG-DC-B1-a-3 | S5200462CS000000 | 200L 2bar | 3单元B1楼水泵房 | 洪赟健 | 有效 |  | 给排水系统 | 王建国 | 2018-11-19
遥控浮球控制阀 | YKFQF-DC-B1-a-1 |  | DN100 | 3单元B1楼水泵房 | 洪赟健 | 有效 |  | 给排水系统 | 王建国 | 2018-11-19
遥控浮球控制阀 | YKFQF-DC-B1-a-2 |  | DN100 | 3单元B1楼水泵房 | 洪赟健 | 有效 |  | 给排水系统 | 王建国 | 2018-11-19
遥控浮球控制阀 | YKFQF-DC-B1-a-3 |  | DN100 | 3单元B1楼水泵房 | 洪赟健 | 有效 |  | 给排水系统 | 王建国 | 2018-11-19
遥控浮球控制阀 | YKFQF-DC-B1-a-4 |  | DN100 | 3单元B1楼水泵房 | 洪赟健 | 有效 |  | 给排水系统 | 王建国 | 2018-11-19
电接压力表 | DJYLB-DC-B1-a-1 |  | 0.1MP | 3单元B1楼水泵房 | 洪赟健 | 有效 |  | 给排水系统 | 王建国 | 2018-11-19
电接压力表 | DJYLB-DC-B1-a-2 |  | 0.1MP | 3单元B1楼水泵房 | 洪赟健 | 有效 |  | 给排水系统 | 王建国 | 2018-11-19
电接压力表 | DJYLB-DC-B1-a-3 |  | 0.1MP | 3单元B1楼水泵房 | 洪赟健 | 有效 |  | 给排水系统 | 王建国 | 2018-11-19
压力传感器 | YLCGQ-DV-B1-a-1 | 501.931 | 0-16bar 4-20mA 直流24 | 3单元B1楼水泵房 | 洪赟健 | 有效 |  | 给排水系统 | 王建国 | 2018-11-19
压力传感器 | YLCGQ-DV-B1-a-2 | 501.931 | 0-16bar 4-20mA 直流24 | 3单元B1楼水泵房 | 洪赟健 | 有效 |  | 给排水系统 | 王建国 | 2018-11-19
压力传感器 | YLCGQ-DV-B1-a-3 | 501.931 | 0-16bar 4-20mA 直流24 | 3单元B1楼水泵房 | 洪赟健 | 有效 |  | 给排水系统 | 王建国 | 2018-11-19
数字传感器 | SZCGQ-DC-B1-a-1 | SC-100 | DC24V 测量范围0-1.6MP 准确等级1.0级 触点B载5A/250VAC | 3单元B1楼水泵房 | 洪赟健 | 有效 |  | 给排水系统 | 王建国 | 2018-11-19
数字传感器 | SZCGQ-DC-B1-a-2 | SC-100 | DC24V 测量范围0-1.6MP 准确等级1.0级 触点B载5A/250VAC | 3单元B1楼水泵房 | 洪赟健 | 有效 |  | 给排水系统 | 王建国 | 2018-11-19
液位变送器 | YWBSQ-DC-B1-a-1 | PCM260B | 量程：6m 24vdc 输出4-20mA | 3单元B1楼水泵房 | 洪赟健 | 有效 |  | 给排水系统 | 王建国 | 2018-11-19
液位变送器 | YWBSQ-DC-B1-a-2 | PCM260B | 量程：6m 24vdc 输出4-20mA | 3单元B1楼水泵房 | 洪赟健 | 有效 |  | 给排水系统 | 王建国 | 2018-11-19
液位变送器 | YWBSQ-DC-B1-a-3 | PCM260B | 量程：6m 24vdc 输出4-20mA | 3单元B1楼水泵房 | 洪赟健 | 有效 |  | 给排水系统 | 王建国 | 2018-11-19
液位变送器 | YWBSQ-DC-B1-a-4 | PCM260B | 量程：6m 24vdc 输出4-20mA | 3单元B1楼水泵房 | 洪赟健 | 有效 |  | 给排水系统 | 王建国 | 2018-11-19
数字传感器 | SZCGQ-DC-B1-a-1 | SC-100 | DC24V 测量范围0-1.6MP 准确等级1.0级 触点B载5A/250VAC | 3单元B1楼水泵房 | 洪赟健 | 有效 |  | 给排水系统 | 王建国 | 2018-11-19
过滤器 | GLQ-DC-B1-a-1 | SY4P-16 | 1.6MP DN150 温度80℃ | 3单元B1楼水泵房 | 洪赟健 | 有效 |  | 给排水系统 | 王建国 | 2018-11-19
截止阀 | JZF-DC-B1-1 | SFCV | 1.6MP DN150 温度80℃ | 3单元B1楼水泵房 | 洪赟健 | 有效 |  | 给排水系统 | 王建国 | 2018-11-19
屋顶消防水箱 | XFSX-DC--11F-a-1 | 9.0mx4.0mx1.5m 有效容积约39.6m3 304不锈钢 | 9.0mx4.0mx1.5m | 稳压泵房西面 | 洪赟健 | 有效 |  | 给排水系统 | 王建国 | 2018-11-19 | [10 empty] | 金泰容器 |  |  |  | 中南建设
全自动智能控制加药设备 | JYSB-DC-1F-a-1 | ECH-A-604 | 循环流量880t/h 设备配置:PLC控制系统、PH控制仪一台、两泵两桶（180L）、AC 220V-50HZ-0.5kw | 冷冻机房 | 洪赟健 | 有效 |  | 给排水系统 | 王建国 | 2018-11-19 | [10 empty] | 金泰容器 |  |  |  | 中南建设
全自动智能控制加药设备 | JYSB-DC-1F-a-2 | ECH-A-604 | 循环流量880t/h 设备配置:PLC控制系统、PH控制仪一台、两泵两桶（180L）、AC 220V-50HZ-0.5kw | 冷冻机房 | 洪赟健 | 有效 |  | 给排水系统 | 王建国 | 2018-11-19 | [10 empty] | 上海洗霸 |  |  |  | 中南建设
全自动智能控制加药设备 | JYSB-DC-1F-a-3 | ECH-A-604 | 循环流量880t/h 设备配置:PLC控制系统、PH控制仪一台、两泵两桶（180L）、AC 220V-50HZ-0.5kw | 冷冻机房 | 洪赟健 | 有效 |  | 给排水系统 | 王建国 | 2018-11-19 | [10 empty] | 上海洗霸 |  |  |  | 中南建设
全自动智能控制加药设备 | JYSB-DC-1F-a-4 | ECH-A-604 | 循环流量880t/h 设备配置:PLC控制系统、PH控制仪一台、两泵两桶（180L）、AC 220V-50HZ-0.5kw | 冷冻机房 | 洪赟健 | 有效 |  | 给排水系统 | 王建国 | 2018-11-19 | [10 empty] | 上海洗霸 |  |  |  | 中南建设
全自动智能控制加药设备 | JYSB-DC-05F-a-5 | ECH-B-604 | 循环流量880t/h 设备配置:PLC控制系统、PH控制仪一台、两泵两桶（180L）、AC 220V-50HZ-0.5kw | 锅炉房 | 洪赟健 | 有效 |  | 给排水系统 | 王建国 | 2018-11-19 | [10 empty] | 上海洗霸 |  |  |  | 中南建设
全自动智能控制加药设备 | JYSB-DC-05F-a-6 | ECH-B-604 | 循环流量880t/h 设备配置:PLC控制系统、PH控制仪一台、两泵两桶（180L）、AC 220V-50HZ-0.5kw | 锅炉房 | 洪赟健 | 有效 |  | 给排水系统 | 王建国 | 2018-11-19 | [10 empty] | 上海洗霸 |  |  |  | 中南建设
集水井潜污泵 | QWB-DC-B1-1 | 50QW25-10-1.5 | Q=25m3/h H=10m N=1.5kw n=2860r/min | 消防泵房YP-D1 | 洪赟健 | 有效 |  | 给排水系统 | 王建国 | 2018-11-19 | [10 empty] | 山东双轮 |  |  |  | 中南建设
集水井潜污泵 | QWB-DC-B1-2 | 50QW25-10-1.5 | Q=25m3/h H=10m N=1.5kw n=2860r/min | 生活水泵房YP-D2 | 洪赟健 | 有效 |  | 给排水系统 | 王建国 | 2018-11-19 | [10 empty] | 山东双轮 |  |  |  | 中南建设
集水井潜污泵 | QWB-DC-B1-3 | 50QW25-10-1.5 | Q=25m3/h H=10m N=1.5kw n=2860r/min | 公交楼梯口YP-D3 | 洪赟健 | 有效 |  | 给排水系统 | 王建国 | 2018-11-19 | [10 empty] | 山东双轮 |  |  |  | 中南建设
集水井潜污泵 | QWB-DC-B1-4 | 50QW25-10-1.5 | Q=25m3/h H=10m N=1.5kw n=2860r/min | 东面汽车坡道口YP-D4 | 洪赟健 | 有效 |  | 给排水系统 | 王建国 | 2018-11-19 | [10 empty] | 山东双轮 |  |  |  | 中南建设
集水井潜污泵 | QWB-DC-B1-5 | 50QW10-10-1.1 | Q=10m3/h H=10m N=1.1kw n=2900r/min | 西南角YP-D5 | 洪赟健 | 有效 |  | 给排水系统 | 王建国 | 2018-11-19 | [10 empty] | 山东双轮 |  |  |  | 中南建设
集水井潜污泵 | QWB-DC-B1-6 | 65WQ40-12-3 | Q=40m3/h H=12m N=3.0kw n=2900r/min | 4单元电梯间YP-D6 | 洪赟健 | 有效 |  | 给排水系统 | 王建国 | 2018-11-19 | [10 empty] | 山东双轮 |  |  |  | 中南建设
集水井潜污泵 | QWB-DC-B1-7 | 50QW10-10-1.1 | Q=10m3/h H=10m N=1.1kw n=2900r/min | 西面自行车坡道YP-D7 | 洪赟健 | 有效 |  | 给排水系统 | 王建国 | 2018-11-19 | [10 empty] | 山东双轮 |  |  |  | 中南建设
集水井潜污泵 | QWB-DC-B1-8 | 65WQ40-12-3 | Q=40m3/h H=12m N=3.0kw n=2900r/min | 3单元电梯间YP-D8 | 洪赟健 | 有效 |  | 给排水系统 | 王建国 | 2018-11-19 | [10 empty] | 山东双轮 |  |  |  | 中南建设
集水井潜污泵 | QWB-DC-B1-9 | 65WQ40-12-3 | Q=40m3/h H=12m N=3.0kw n=2900r/min | 2单元电梯间YP-D9 | 洪赟健 | 有效 |  | 给排水系统 | 王建国 | 2018-11-19 | [10 empty] | 山东双轮 |  |  |  | 中南建设
集水井潜污泵 | QWB-DC-B1-10 | 50QW10-10-1.1 | Q=10m3/h H=10m N=1.1kw n=2900r/min | 东面自行车坡道YP-D10 | 洪赟健 | 有效 |  | 给排水系统 | 王建国 | 2018-11-19 | [10 empty] | 山东双轮 |  |  |  | 中南建设
集水井潜污泵 | QWB-DC-B1-11 | 65WQ40-12-3 | Q=40m3/h H=12m N=3.0kw n=2900r/min | 1单元电梯间YP-D11 | 洪赟健 | 有效 |  | 给排水系统 | 王建国 | 2018-11-19 | [10 empty] | 山东双轮 |  |  |  | 中南建设
集水井潜污泵 | QWB-DC-B1-12 | 50QW10-10-1.1 | Q=10m3/h H=10m N=1.1kw n=2900r/min | 公寓保洁值班室YP-D12 | 洪赟健 | 有效 |  | 给排水系统 | 王建国 | 2018-11-19 | [10 empty] | 山东双轮 |  |  |  | 中南建设
集水井潜污泵 | QWB-DC-B1-13 | 65WQ40-12-3 | Q=40m3/h H=12m N=3.0kw n=2900r/min | 3#货梯基坑YP-D13 | 洪赟健 | 有效 |  | 给排水系统 | 王建国 | 2018-11-19 | [10 empty] | 山东双轮 |  |  |  | 中南建设
集水井潜污泵 | QWB-DC-B1-14 | 65WQ40-12-3 | Q=40m3/h H=12m N=3.0kw n=2900r/min | 4#货梯基坑YP-D13 | 洪赟健 | 有效 |  | 给排水系统 | 王建国 | 2018-11-19 | [10 empty] | 山东双轮 |  |  |  | 中南建设
集水井潜污泵 | QWB-DC-B1-15 | 50QW10-10-1.1 | Q=10m3/h H=10m N=1.1kw n=2900r/min | 汉堡王门口扶梯井YP-D14 | 洪赟健 | 有效 |  | 给排水系统 | 王建国 | 2018-11-19 | [10 empty] | 山东双轮 |  |  |  | 中南建设
集水井潜污泵 | QWB-DC-B1-16 | 50QW10-10-1.1 | Q=10m3/h H=10m N=1.1kw n=2900r/min | 星巴克门口扶梯井YP-D15 | 洪赟健 | 有效 |  | 给排水系统 | 王建国 | 2018-11-19 | [10 empty] | 山东双轮 |  |  |  | 中南建设
集水井潜污泵 | QWB-DC-B1-17 | 50QW10-10-1.1 | Q=10m3/h H=10m N=1.1kw n=2900r/min | 公交2号通道YP-D16 | 洪赟健 | 有效 |  | 给排水系统 | 王建国 | 2018-11-19 | [10 empty] | 山东双轮 |  |  |  | 中南建设
集水井潜污泵 | QWB-DC-B1-18 | 50QW10-10-1.1 | Q=10m3/h H=10m N=1.1kw n=2900r/min | Q轴与17轴YP-D17 | 洪赟健 | 有效 |  | 给排水系统 | 王建国 | 2018-11-19 | [10 empty] | 山东双轮 |  |  |  | 中南建设
集水井潜污泵 | QWB-DC-B1-19 | 50QW10-10-1.1 | Q=10m3/h H=10m N=1.1kw n=2900r/min | 商业操作间门口YP-D18 | 洪赟健 | 有效 |  | 给排水系统 | 王建国 | 2018-11-19 | [10 empty] | 山东双轮 |  |  |  | 中南建设
集水井潜污泵 | QWB-DC-B1-20 | 50QW10-10-1.1 | Q=10m3/h H=10m N=1.1kw n=2900r/min | 东南角YP-D19 | 洪赟健 | 有效 |  | 给排水系统 | 王建国 | 2018-11-19 | [10 empty] | 山东双轮 |  |  |  | 中南建设
隔油池 | GYC-DC-1F-1 | 4型 | 流量4.8L/S 有效容积4.5m³ | 消控室西面 | 洪赟健 | 有效 |  | 给排水系统 | 王建国 | 2018-11-19
隔油池 | GYC-DC-1F-2 | 4型 | 流量4.8L/S 有效容积4.5m³ | 公交场北面 | 洪赟健 | 有效 |  | 给排水系统 | 王建国 | 2018-11-19
隔油池 | GYC-DC-1F-3 | 4型 | 流量4.8L/S 有效容积4.5m³ | 公交场东北面 | 洪赟健 | 有效 |  | 给排水系统 | 王建国 | 2018-11-19
隔油池 | GYC-DC-1F-4 | 4型 | 流量4.8L/S 有效容积4.5m³ | 冷冻机房北面 | 洪赟健 | 有效 |  | 给排水系统 | 王建国 | 2018-11-19
隔油池 | GYC-DC-1F-5 | 4型 | 流量4.8L/S 有效容积4.5m³ | A地铁出口北面 | 洪赟健 | 有效 |  | 给排水系统 | 王建国 | 2018-11-19
隔油池 | GYC-DC-1F-6 | 4型 | 流量4.8L/S 有效容积4.5m³ | A地铁出口西北面 | 洪赟健 | 有效 |  | 给排水系统 | 王建国 | 2018-11-19
隔油池 | GYC-DC-1F-7 | 4型 | 流量4.8L/S 有效容积4.5m³ | 1单元东南面 | 洪赟健 | 有效 |  | 给排水系统 | 王建国 | 2018-11-19
隔油池 | GYC-DC-1F-8 | 4型 | 流量4.8L/S 有效容积4.5m³ | 2单元门口 | 洪赟健 | 有效 |  | 给排水系统 | 王建国 | 2018-11-19
隔油池 | GYC-DC-1F-9 | 4型 | 流量4.8L/S 有效容积4.5m³ | 大通道东南面 | 洪赟健 | 有效 |  | 给排水系统 | 王建国 | 2018-11-19
隔油池 | GYC-DC-1F-10 | 4型 | 流量4.8L/S 有效容积4.5m³ | 大通道西南面 | 洪赟健 | 有效 |  | 给排水系统 | 王建国 | 2018-11-19
隔油池 | GYC-DC-1F-11 | 4型 | 流量4.8L/S 有效容积4.5m³ | 汉堡王东南角 | 洪赟健 | 有效 |  | 给排水系统 | 王建国 | 2018-11-19
隔油池 | GYC-DC-1F-12 | ARGYC-50/2 | 流量50m³ 5.5KW 4200×1200×1500 | 2-3单元之间自行车库 | 洪赟健 | 有效 |  | 给排水系统 | 王建国 | 2018-11-19
隔油池 | GYC-DC-1F-13 | ARGYC-50/2 | 流量50m³ 5.5KW 4200×1200×1500 | 2-3单元之间自行车库 | 洪赟健 | 有效 |  | 给排水系统 | 王建国 | 2018-11-19
隔油池 | GYC-DC-1F-14 | ARGYC-50/2 | 流量50m³ 5.5KW 4200×1200×1500 | 2-3单元之间自行车库 | 洪赟健 | 有效 |  | 给排水系统 | 王建国 | 2018-11-19
隔油池 | GYC-DC-1F-15 |  | 2000×700×1100 | 公寓保洁值班室 | 洪赟健 | 有效 |  | 给排水系统 | 王建国 | 2018-11-19
隔油池 | GYC-DC-1F-16 | AR/GP15-15-1.5/2 | 870×820×700 流量：15m³ 扬程15m 380V 2台1.5KW | 4单元电梯厅西北面 | 洪赟健 | 有效 |  | 给排水系统 | 王建国 | 2018-11-19
化粪池 | HFC-DC-1F-1 | G10-40SQF | 有效容积40m³ | 公交场北面 | 洪赟健 | 有效 |  | 给排水系统 | 王建国 | 2018-11-19
化粪池 | HFC-DC-1F-2 | G13-100SQF | 有效容积100m³ | 消控室西面 | 洪赟健 | 有效 |  | 给排水系统 | 王建国 | 2018-11-19

## 暖通
设备名称 | 设备编号 | 设备规格型号 | 技术规格 | 安装地点 | 设备负责人 | 设备状态 | 制造单位联系人 | 分类名称 | 立卡人 | 立卡日期 | 接管时间 | 供应商 | 填制日期 | 出厂时间 | 保修截止日期 | 出厂序号 | 维保周期 | 保修单位 | 备注 | 重要配件 | 制造单位 | 制造单位通讯地址 | 制造单位电话 | 安装单位电话 | 安装单位
超薄吊顶式空气处理机 | KD-DC-2F-a-1 | MSW070FB | 名义冷量50.8K-DCW电机功率3K-DCW | 2楼西北角 | 洪赟健 | 有效 |  | 暖通空调系统 | 王建国 | 2018-11-19 | [10 empty] | 特灵
超薄吊顶式空气处理机 | KD-DC-3F-a-2 | LWHA060 | 名义冷量40.9K-DCW电机功率2.2K-DCW | 3楼聚优品 | 洪赟健 | 有效 |  | 暖通空调系统 | 王建国 | 2018-11-19 | [10 empty] | 特灵
超薄吊顶式空气处理机 | KD-DC-3F-a-3 | LWHA060 | 名义冷量40.9K-DCW电机功率2.2K-DCW | 3楼大安踏后面 | 洪赟健 | 有效 |  | 暖通空调系统 | 王建国 | 2018-11-19 | [10 empty] | 特灵
超薄吊顶式空气处理机 | KD-DC-3F-a-4 | LWHA060 | 名义冷量40.9K-DCW电机功率2.2K-DCW | 3楼东面卫生间门口 | 洪赟健 | 有效 |  | 暖通空调系统 | 王建国 | 2018-11-19 | [10 empty] | 特灵
超薄吊顶式空气处理机 | KD-DC-3F-a-5 | LWHA060 | 名义冷量40.9K-DCW电机功率2.2K-DCW | 3楼聚优品 | 洪赟健 | 有效 |  | 暖通空调系统 | 王建国 | 2018-11-19 | [10 empty] | 特灵
超薄吊顶式空气处理机 | KD-DC-3F-a-6 | LWHA060 | 名义冷量40.9K-DCW电机功率2.2K-DCW | 3楼聚优品 | 洪赟健 | 有效 |  | 暖通空调系统 | 王建国 | 2018-11-19 | [10 empty] | 特灵
超薄吊顶式空气处理机 | KD-DC-3F-a-7 | LWHA060 | 名义冷量40.9K-DCW电机功率2.2K-DCW | 3楼聚优品 | 洪赟健 | 有效 |  | 暖通空调系统 | 王建国 | 2018-11-19 | [10 empty] | 特灵
超薄吊顶式空气处理机 | KD-DC-3F-a-8 | LWHA060 | 名义冷量40.9K-DCW电机功率2.2K-DCW | 3楼聚优品 | 洪赟健 | 有效 |  | 暖通空调系统 | 王建国 | 2018-11-19 | [10 empty] | 特灵
超薄吊顶式空气处理机 | KD-DC-3F-a-9 | LWHA060 | 名义冷量40.9K-DCW电机功率2.2K-DCW | 3楼聚优品 | 洪赟健 | 有效 |  | 暖通空调系统 | 王建国 | 2018-11-19 | [10 empty] | 特灵
超薄吊顶式空气处理机 | KD-DC-3F-a-10 | LWHA060 | 名义冷量40.9K-DCW电机功率2.2K-DCW | 3楼聚优品 | 洪赟健 | 有效 |  | 暖通空调系统 | 王建国 | 2018-11-19 | [10 empty] | 特灵
超薄吊顶式空气处理机 | KD-DC-3F-a-11 | LWHA060 | 名义冷量40.9K-DCW电机功率2.2K-DCW | 3楼聚优品 | 洪赟健 | 有效 |  | 暖通空调系统 | 王建国 | 2018-11-19 | [10 empty] | 特灵
超薄吊顶式空气处理机 | KD-DC-3F-a-12 | LWHA060 | 名义冷量40.9K-DCW电机功率2.2K-DCW | 3楼聚优品 | 洪赟健 | 有效 |  | 暖通空调系统 | 王建国 | 2018-11-19 | [10 empty] | 特灵
超薄吊顶式空气处理机 | KD-DC-1F-a-13 | LWHA060 | 名义冷量40.9K-DCW电机功率2.2K-DCW | 4#高配室后面 | 洪赟健 | 有效 |  | 暖通空调系统 | 王建国 | 2018-11-19 | [10 empty] | 特灵
超薄吊顶式空气处理机 | KD-DC-4F-a-14 | LWHA060 | 名义冷量40.9K-DCW电机功率2.2K-DCW | 4楼东面卫生间门口 | 洪赟健 | 有效 |  | 暖通空调系统 | 王建国 | 2018-11-19 | [10 empty] | 特灵
超薄吊顶式空气处理机 | KD-DC-5F-a-15 | LWHA060 | 名义冷量40.9K-DCW电机功率2.2K-DCW | 5楼西北角 | 洪赟健 | 有效 |  | 暖通空调系统 | 王建国 | 2018-11-19 | [10 empty] | 特灵
超薄吊顶式空气处理机 | KD-DC-5F-a-16 | LWHA060 | 名义冷量40.9K-DCW电机功率2.2K-DCW | 5楼西北角 | 洪赟健 | 有效 |  | 暖通空调系统 | 王建国 | 2018-11-19 | [10 empty] | 特灵
超薄吊顶式空气处理机 | KD-DC-5F-a-17 | LWHA060 | 名义冷量40.9K-DCW电机功率2.2K-DCW | 5楼西北角 | 洪赟健 | 有效 |  | 暖通空调系统 | 王建国 | 2018-11-19 | [10 empty] | 特灵
超薄吊顶式空气处理机 | KD-DC-1F-a-18 | LWHA080 | 名义冷量40.9K-DCW电机功率2.2K-DCW | 1楼永和大王 | 洪赟健 | 有效 |  | 暖通空调系统 | 王建国 | 2018-11-19 | [10 empty] | 特灵
超薄吊顶式空气处理机 | KD-DC-1F-a-19 | LWHA060 | 名义冷量40.9K-DCW电机功率2.2K-DCW | 1楼肯德基 | 洪赟健 | 有效 |  | 暖通空调系统 | 王建国 | 2018-11-19 | [10 empty] | 特灵
超薄吊顶式空气处理机 | KD-DC-1F-a-20 | LWHA060 | 名义冷量40.9K-DCW电机功率2.2K-DCW | 1楼肯德基 | 洪赟健 | 有效 |  | 暖通空调系统 | 王建国 | 2018-11-19 | [10 empty] | 特灵
超薄吊顶式空气处理机 | KD-DC-1F-a-21 | LWHA060 | 名义冷量40.9K-DCW电机功率2.2K-DCW | 1楼罗森 | 洪赟健 | 有效 |  | 暖通空调系统 | 王建国 | 2018-11-19 | [10 empty] | 特灵
超薄吊顶式空气处理机 | KD-DC-1F-a-22 | LWHA060 | 名义冷量40.9K-DCW电机功率2.2K-DCW | 1楼大鼓米线 | 洪赟健 | 有效 |  | 暖通空调系统 | 王建国 | 2018-11-19 | [10 empty] | 特灵
超薄吊顶式空气处理机 | KD-DC-1F-a-23 | LWHA030 | 名义冷量20.5K-DCW电机功率1.5K-DCW | 商业B电梯厅 | 洪赟健 | 有效 |  | 暖通空调系统 | 王建国 | 2018-11-19 | [10 empty] | 特灵
超薄吊顶式空气处理机 | KD-DC-2F-a-24 | LWHA040 | 名义冷量28.89615K-DCW电机功率2.2K-DCW | L215 | 洪赟健 | 有效 |  | 暖通空调系统 | 王建国 | 2018-11-19 | [10 empty] | 特灵
超薄吊顶式空气处理机 | KD-DC-3F-a-25 | LWHA060 | 名义冷量40.9K-DCW电机功率2.2K-DCW | 3楼聚优品 | 洪赟健 | 有效 |  | 暖通空调系统 | 王建国 | 2018-11-19 | [10 empty] | 特灵
超薄吊顶式空气处理机 | KD-DC-3F-a-26 | LWHA060 | 名义冷量40.9K-DCW电机功率2.2K-DCW | 3楼聚优品 | 洪赟健 | 有效 |  | 暖通空调系统 | 王建国 | 2018-11-19 | [10 empty] | 特灵
超薄吊顶式空气处理机 | KD-DC-3F-a-27 | LWHA060 | 名义冷量40.9K-DCW电机功率2.2K-DCW | 3楼聚优品 | 洪赟健 | 有效 |  | 暖通空调系统 | 王建国 | 2018-11-19 | [10 empty] | 特灵
超薄吊顶式空气处理机 | KD-DC-3F-a-28 | LWHA060 | 名义冷量40.9K-DCW电机功率2.2K-DCW | 3楼大安踏后面 | 洪赟健 | 有效 |  | 暖通空调系统 | 王建国 | 2018-11-19 | [10 empty] | 特灵
超薄吊顶式空气处理机 | KD-DC-3F-a-29 | LWHA060 | 名义冷量40.9K-DCW电机功率2.2K-DCW | 3楼聚优品 | 洪赟健 | 有效 |  | 暖通空调系统 | 王建国 | 2018-11-19 | [10 empty] | 特灵
超薄吊顶式空气处理机 | KD-DC-3F-a-30 | LWHA060 | 名义冷量40.9K-DCW电机功率2.2K-DCW | 3楼宝莲灯西 | 洪赟健 | 有效 |  | 暖通空调系统 | 王建国 | 2018-11-19 | [10 empty] | 特灵
超薄吊顶式空气处理机 | KD-DC-3F-a-31 | LWHA060 | 名义冷量40.9K-DCW电机功率2.2K-DCW | 3楼聚优品 | 洪赟健 | 有效 |  | 暖通空调系统 | 王建国 | 2018-11-19 | [10 empty] | 特灵
超薄吊顶式空气处理机 | KD-DC-3F-a-32 | LWHA060 | 名义冷量40.9K-DCW电机功率2.2K-DCW | 3楼宝莲灯东 | 洪赟健 | 有效 |  | 暖通空调系统 | 王建国 | 2018-11-19 | [10 empty] | 特灵
超薄吊顶式空气处理机 | KD-DC-3F-a-33 | LWHA060 | 名义冷量40.9K-DCW电机功率2.2K-DCW | 3楼聚优品 | 洪赟健 | 有效 |  | 暖通空调系统 | 王建国 | 2018-11-19 | [10 empty] | 特灵
超薄吊顶式空气处理机 | KD-DC-3F-a-34 | LWHA060 | 名义冷量40.9K-DCW电机功率2.2K-DCW | 3楼卓人教育西 | 洪赟健 | 有效 |  | 暖通空调系统 | 王建国 | 2018-11-19 | [10 empty] | 特灵
超薄吊顶式空气处理机 | KD-DC-3F-a-35 | LWHA060 | 名义冷量40.9K-DCW电机功率2.2K-DCW | 3楼聚优品 | 洪赟健 | 有效 |  | 暖通空调系统 | 王建国 | 2018-11-19 | [10 empty] | 特灵
超薄吊顶式空气处理机 | KD-DC-3F-a-36 | LWHA060 | 名义冷量40.9K-DCW电机功率2.2K-DCW | 3楼秀斗城邦东 | 洪赟健 | 有效 |  | 暖通空调系统 | 王建国 | 2018-11-19 | [10 empty] | 特灵
超薄吊顶式空气处理机 | KD-DC-3F-a-37 | LWHA060 | 名义冷量40.9K-DCW电机功率2.2K-DCW | 3楼聚优品 | 洪赟健 | 有效 |  | 暖通空调系统 | 王建国 | 2018-11-19 | [10 empty] | 特灵
超薄吊顶式空气处理机 | KD-DC-3F-a-38 | LWHA060 | 名义冷量40.9K-DCW电机功率2.2K-DCW | 3楼B电梯厅口 | 洪赟健 | 有效 |  | 暖通空调系统 | 王建国 | 2018-11-19 | [10 empty] | 特灵
超薄吊顶式空气处理机 | KD-DC-3F-a-39 | LWHA060 | 名义冷量40.9K-DCW电机功率2.2K-DCW | 3楼聚优品 | 洪赟健 | 有效 |  | 暖通空调系统 | 王建国 | 2018-11-19 | [10 empty] | 特灵
超薄吊顶式空气处理机 | KD-DC-3F-a-40 | LWHA060 | 名义冷量40.9K-DCW电机功率2.2K-DCW | 3楼芝麻街门口 | 洪赟健 | 有效 |  | 暖通空调系统 | 王建国 | 2018-11-19 | [10 empty] | 特灵
超薄吊顶式空气处理机 | KD-DC-3F-a-41 | LWHA060 | 名义冷量40.9K-DCW电机功率2.2K-DCW | 3楼聚优品 | 洪赟健 | 有效 |  | 暖通空调系统 | 王建国 | 2018-11-19 | [10 empty] | 特灵
超薄吊顶式空气处理机 | KD-DC-3F-a-42 | LWHA040 | 名义冷量28.89615K-DCW电机功率2.2K-DCW | 3楼宝莲灯 | 洪赟健 | 有效 |  | 暖通空调系统 | 王建国 | 2018-11-19 | [10 empty] | 特灵
超薄吊顶式空气处理机 | KD-DC-3F-a-43 | LWHA040 | 名义冷量28.89615K-DCW电机功率2.2K-DCW | 3楼卓人教育卫生间 | 洪赟健 | 有效 |  | 暖通空调系统 | 王建国 | 2018-11-19 | [10 empty] | 特灵
超薄吊顶式空气处理机 | KD-DC-3F-a-44 | LWHA060 | 名义冷量40.9K-DCW电机功率2.2K-DCW | 卓人教育 | 洪赟健 | 有效 |  | 暖通空调系统 | 王建国 | 2018-11-19 | [10 empty] | 特灵
超薄吊顶式空气处理机 | KD-DC-3F-a-45 | LWHA060 | 名义冷量40.9K-DCW电机功率2.2K-DCW | 卓人教育 | 洪赟健 | 有效 |  | 暖通空调系统 | 王建国 | 2018-11-19 | [10 empty] | 特灵
超薄吊顶式空气处理机 | KD-DC-3F-a-46 | LWHA060 | 名义冷量40.9K-DCW电机功率2.2K-DCW | 卓人教育 | 洪赟健 | 有效 |  | 暖通空调系统 | 王建国 | 2018-11-19 | [10 empty] | 特灵
超薄吊顶式空气处理机 | KD-DC-3F-a-47 | LWHA060 | 名义冷量40.9K-DCW电机功率2.2K-DCW | 3楼聚优品 | 洪赟健 | 有效 |  | 暖通空调系统 | 王建国 | 2018-11-19 | [10 empty] | 特灵
超薄吊顶式空气处理机 | KD-DC-3F-a-48 | LWHA060 | 名义冷量40.9K-DCW电机功率2.2K-DCW | 秀斗城邦 | 洪赟健 | 有效 |  | 暖通空调系统 | 王建国 | 2018-11-19 | [10 empty] | 特灵
超薄吊顶式空气处理机 | KD-DC-3F-a-49 | LWHA060 | 名义冷量40.9K-DCW电机功率2.2K-DCW | 秀斗城邦东南 | 洪赟健 | 有效 |  | 暖通空调系统 | 王建国 | 2018-11-19 | [10 empty] | 特灵
超薄吊顶式空气处理机 | KD-DC-3F-a-50 | LWHA060 | 名义冷量40.9K-DCW电机功率2.2K-DCW | 秀斗城邦西 | 洪赟健 | 有效 |  | 暖通空调系统 | 王建国 | 2018-11-19 | [10 empty] | 特灵
超薄吊顶式空气处理机 | KD-DC-3F-a-51 | LWHA060 | 名义冷量40.9K-DCW电机功率2.2K-DCW | 芝麻街 | 洪赟健 | 有效 |  | 暖通空调系统 | 王建国 | 2018-11-19 | [10 empty] | 特灵
超薄吊顶式空气处理机 | KD-DC-3F-a-52 | LWHA060 | 名义冷量40.9K-DCW电机功率2.2K-DCW | 3楼聚优品 | 洪赟健 | 有效 |  | 暖通空调系统 | 王建国 | 2018-11-19 | [10 empty] | 特灵
超薄吊顶式空气处理机 | KD-DC-3F-a-53 | LWHA060 | 名义冷量40.9K-DCW电机功率2.2K-DCW | 3楼聚优品 | 洪赟健 | 有效 |  | 暖通空调系统 | 王建国 | 2018-11-19 | [10 empty] | 特灵
超薄吊顶式空气处理机 | KD-DC-3F-a-54 | LWHA040 | 名义冷量28.89615K-DCW电机功率2.2K-DCW | 3楼聚优品 | 洪赟健 | 有效 |  | 暖通空调系统 | 王建国 | 2018-11-19 | [10 empty] | 特灵
超薄吊顶式空气处理机 | KD-DC-3F-a-55 | LWHA040 | 名义冷量28.89615K-DCW电机功率2.2K-DCW | 3楼聚优品 | 洪赟健 | 有效 |  | 暖通空调系统 | 王建国 | 2018-11-19 | [10 empty] | 特灵
超薄吊顶式空气处理机 | KD-DC-3F-a-56 | LWHA040 | 名义冷量28.89615K-DCW电机功率2.2K-DCW | 3楼聚优品 | 洪赟健 | 有效 |  | 暖通空调系统 | 王建国 | 2018-11-19 | [10 empty] | 特灵
超薄吊顶式空气处理机 | KD-DC-3F-a-57 | LWHA060 | 名义冷量40.9K-DCW电机功率2.2K-DCW | 3楼聚优品 | 洪赟健 | 有效 |  | 暖通空调系统 | 王建国 | 2018-11-19 | [10 empty] | 特灵
超薄吊顶式空气处理机 | KD-DC-3F-58 | LWHA060 | 名义冷量40.9K-DCW电机功率2.2K-DCW | 3楼聚优品 | 洪赟健 | 有效 |  | 暖通空调系统 | 王建国 | 2018-11-19 | [10 empty] | 特灵
超薄吊顶式空气处理机 | KD-DC-4F-a-59 | LWHA060 | 名义冷量40.9K-DCW电机功率2.2K-DCW | 樊文花后面 | 洪赟健 | 有效 |  | 暖通空调系统 | 王建国 | 2018-11-19 | [10 empty] | 特灵
超薄吊顶式空气处理机 | KD-DC-4F-a-60 | LWHA040 | 名义冷量28.89615K-DCW电机功率2.2K-DCW | 铁板烧 | 洪赟健 | 有效 |  | 暖通空调系统 | 王建国 | 2018-11-19 | [10 empty] | 特灵
超薄吊顶式空气处理机 | KD-DC-4F-a-61 | LWHA060 | 名义冷量40.9K-DCW电机功率2.2K-DCW | 铁板烧西通道 | 洪赟健 | 有效 |  | 暖通空调系统 | 王建国 | 2018-11-19 | [10 empty] | 特灵
超薄吊顶式空气处理机 | DK-DC-4F-a-62 | LWHA060 | 名义冷量40.9K-DCW电机功率2.2K-DCW | 新发现西 | 洪赟健 | 有效 |  | 暖通空调系统 | 王建国 | 2018-11-19 | [10 empty] | 特灵
超薄吊顶式空气处理机 | KD-DC-4F-a-63 | K-DCDC080E | 名义冷量60.9K-DCW电机功率3.5K-DCW | 新发现后厨门口 | 洪赟健 | 有效 |  | 暖通空调系统 | 王建国 | 2018-11-19 | [10 empty] | 特灵
超薄吊顶式空气处理机 | KD-DC-4F-a-64 | LWHA060 | 名义冷量40.9K-DCW电机功率2.2K-DCW | 新发现圆桌大厅 | 洪赟健 | 有效 |  | 暖通空调系统 | 王建国 | 2018-11-19 | [10 empty] | 特灵
超薄吊顶式空气处理机 | KD-DC-4F-a-65 | LWHA060 | 名义冷量40.9K-DCW电机功率2.2K-DCW | 新发现东 | 洪赟健 | 有效 |  | 暖通空调系统 | 王建国 | 2018-11-19 | [10 empty] | 特灵
超薄吊顶式空气处理机 | KD-DC-4F-a-66 | LWHA040 | 名义冷量28.89615K-DCW电机功率2.2K-DCW | 铁板烧东 | 洪赟健 | 有效 |  | 暖通空调系统 | 王建国 | 2018-11-19 | [10 empty] | 特灵
超薄吊顶式空气处理机 | KD-DC-4F-a-67 | LWHA030 | 名义冷量20.5K-DCW电机功率1.5K-DCW | 新发现西 | 洪赟健 | 有效 |  | 暖通空调系统 | 王建国 | 2018-11-19 | [10 empty] | 特灵
超薄吊顶式空气处理机 | KD-DC-4F-a-68 | LWHA040 | 名义冷量28.89615K-DCW电机功率2.2K-DCW | 虾吃虾刷门口 | 洪赟健 | 有效 |  | 暖通空调系统 | 王建国 | 2018-11-19 | [10 empty] | 特灵
超薄吊顶式空气处理机 | KD-DC-4F-a-69 | LWHA040 | 名义冷量28.89615K-DCW电机功率2.2K-DCW | B电梯厅门口 | 洪赟健 | 有效 |  | 暖通空调系统 | 王建国 | 2018-11-19 | [10 empty] | 特灵
超薄吊顶式空气处理机 | KD-DC-4F-a-70 | LWHA060 | 名义冷量40.9K-DCW电机功率2.2K-DCW | 虾吃虾刷后厨 | 洪赟健 | 有效 |  | 暖通空调系统 | 王建国 | 2018-11-19 | [10 empty] | 特灵
超薄吊顶式空气处理机 | KD-DC-4F-a-71 | LWHA060 | 名义冷量40.9K-DCW电机功率2.2K-DCW | 虾吃虾刷 | 洪赟健 | 有效 |  | 暖通空调系统 | 王建国 | 2018-11-19 | [10 empty] | 特灵
超薄吊顶式空气处理机 | KD-DC-4F-a-72 | LWHA060 | 名义冷量40.9K-DCW电机功率2.2K-DCW | 千骨千味门口 | 洪赟健 | 有效 |  | 暖通空调系统 | 王建国 | 2018-11-19 | [10 empty] | 特灵
超薄吊顶式空气处理机 | KD-DC-4F-a-73 | LWHA060 | 名义冷量40.9K-DCW电机功率2.2K-DCW | 深海800米 | 洪赟健 | 有效 |  | 暖通空调系统 | 王建国 | 2018-11-19 | [10 empty] | 特灵
超薄吊顶式空气处理机 | KD-DC-4F-a-74 | LWHA060 | 名义冷量40.9K-DCW电机功率2.2K-DCW | 深海800米西北 | 洪赟健 | 有效 |  | 暖通空调系统 | 王建国 | 2018-11-19 | [10 empty] | 特灵
超薄吊顶式空气处理机 | KD-DC-4F-a-75 | LWHA060 | 名义冷量40.9K-DCW电机功率2.2K-DCW | 深海800米西南 | 洪赟健 | 有效 |  | 暖通空调系统 | 王建国 | 2018-11-19 | [10 empty] | 特灵
超薄吊顶式空气处理机 | KD-DC-4F-a-76 | LWHA040 | 名义冷量28.89615K-DCW电机功率2.2K-DCW | 千骨千味 | 洪赟健 | 有效 |  | 暖通空调系统 | 王建国 | 2018-11-19 | [10 empty] | 特灵
超薄吊顶式空气处理机 | KD-DC-4F-a-77 | LWHA040 | 名义冷量28.89615K-DCW电机功率2.2K-DCW | 千骨千味 | 洪赟健 | 有效 |  | 暖通空调系统 | 王建国 | 2018-11-19 | [10 empty] | 特灵
超薄吊顶式空气处理机 | KD-DC-5F-a-78 | LWHA060 | 名义冷量40.9K-DCW电机功率2.2K-DCW | 宏美时代 | 洪赟健 | 有效 |  | 暖通空调系统 | 王建国 | 2018-11-19 | [10 empty] | 特灵
超薄吊顶式空气处理机 | KD-DC-5F-a-79 | LWHA060 | 名义冷量40.9K-DCW电机功率2.2K-DCW | 宏美时代 | 洪赟健 | 有效 |  | 暖通空调系统 | 王建国 | 2018-11-19 | [10 empty] | 特灵
超薄吊顶式空气处理机 | KD-DC-5F-a-80 | LWHA060 | 名义冷量40.9K-DCW电机功率2.2K-DCW | 宏美时代 | 洪赟健 | 有效 |  | 暖通空调系统 | 王建国 | 2018-11-19 | [10 empty] | 特灵
超薄吊顶式空气处理机 | KD-DC-5F-a-81 | LWHA020 | 名义冷量13.3K-DCW额定电机功率0.75K-DCW | 宏美时代东 | 洪赟健 | 有效 |  | 暖通空调系统 | 王建国 | 2018-11-19 | [10 empty] | 特灵
超薄吊顶式空气处理机 | KD-DC-5F-a-82 | LWHA020 | 名义冷量13.3K-DCW额定电机功率0.75K-DCW | 好想牛 | 洪赟健 | 有效 |  | 暖通空调系统 | 王建国 | 2018-11-19 | [10 empty] | 特灵
超薄吊顶式空气处理机 | KD-DC-5F-a-83 | LWHA060 | 名义冷量40.9K-DCW电机功率2.2K-DCW | 好想牛 | 洪赟健 | 有效 |  | 暖通空调系统 | 王建国 | 2018-11-19 | [10 empty] | 特灵
超薄吊顶式空气处理机 | KD-DC-5F-a-84 | LWHA060 | 名义冷量40.9K-DCW电机功率2.2K-DCW | 好想牛后面 | 洪赟健 | 有效 |  | 暖通空调系统 | 王建国 | 2018-11-19 | [10 empty] | 特灵
超薄吊顶式空气处理机 | KD-DC-5F-a-85 | LWHA060 | 名义冷量40.9K-DCW电机功率2.2K-DCW | 好想牛门口 | 洪赟健 | 有效 |  | 暖通空调系统 | 王建国 | 2018-11-19 | [10 empty] | 特灵
超薄吊顶式空气处理机 | KD-DC-5F-a-86 | LWHA040 | 名义冷量28.89615K-DCW电机功率2.2K-DCW | 谢蟹侬 | 洪赟健 | 有效 |  | 暖通空调系统 | 王建国 | 2018-11-19 | [10 empty] | 特灵
超薄吊顶式空气处理机 | KD-DC-5F-a-87 | LWHA040 | 名义冷量28.89615K-DCW电机功率2.2K-DCW | 谢蟹侬 | 洪赟健 | 有效 |  | 暖通空调系统 | 王建国 | 2018-11-19 | [10 empty] | 特灵
超薄吊顶式空气处理机 | KD-DC-5F-a-88 | LWHA040 | 名义冷量28.89615K-DCW电机功率2.2K-DCW | 鱼小呆 | 洪赟健 | 有效 |  | 暖通空调系统 | 王建国 | 2018-11-19 | [10 empty] | 特灵
超薄吊顶式空气处理机 | KD-DC-5F-a-89 | LWHA040 | 名义冷量28.89615K-DCW电机功率2.2K-DCW | 鱼小呆 | 洪赟健 | 有效 |  | 暖通空调系统 | 王建国 | 2018-11-19 | [10 empty] | 特灵
超薄吊顶式空气处理机 | KD-DC-5F-a-90 | LWHA060 | 名义冷量40.9K-DCW电机功率2.2K-DCW | 鱼小呆门口 | 洪赟健 | 有效 |  | 暖通空调系统 | 王建国 | 2018-11-19 | [10 empty] | 特灵
超薄吊顶式空气处理机 | KD-DC-5F-a-91 | LWHA050 | 名义冷量35.2K-DCW电机功率2K-DCW | 牛娃 | 洪赟健 | 有效 |  | 暖通空调系统 | 王建国 | 2018-11-19 | [10 empty] | 特灵
超薄吊顶式空气处理机 | KD-DC-5F-a-92 | LWHA050 | 名义冷量35.2K-DCW电机功率2K-DCW | 牛娃 | 洪赟健 | 有效 |  | 暖通空调系统 | 王建国 | 2018-11-19 | [10 empty] | 特灵
超薄吊顶式空气处理机 | KD-DC-5F-a-93 | LWHA020 | 名义冷量13.3K-DCW额定电机功率0.75K-DCW | 牛娃东 | 洪赟健 | 有效 |  | 暖通空调系统 | 王建国 | 2018-11-19 | [10 empty] | 特灵
超薄吊顶式空气处理机 | KD-DC-5F-a-94 | LWHA040 | 名义冷量28.89615K-DCW电机功率2.2K-DCW | 杨国福 | 洪赟健 | 有效 |  | 暖通空调系统 | 王建国 | 2018-11-19 | [10 empty] | 特灵
超薄吊顶式空气处理机 | KD-DC-5F-a-95 | LWHA060 | 名义冷量40.9K-DCW电机功率2.2K-DCW | 杨国福后面 | 洪赟健 | 有效 |  | 暖通空调系统 | 王建国 | 2018-11-19 | [10 empty] | 特灵
超薄吊顶式空气处理机 | KD-DC-5F-a-96 | LWHA040 | 名义冷量28.89615K-DCW电机功率2.2K-DCW | 轩于鲜 | 洪赟健 | 有效 |  | 暖通空调系统 | 王建国 | 2018-11-19 | [10 empty] | 特灵
超薄吊顶式空气处理机 | KD-DC-5F-a-97 | LWHA060 | 名义冷量40.9K-DCW电机功率2.2K-DCW | 轩于鲜东 | 洪赟健 | 有效 |  | 暖通空调系统 | 王建国 | 2018-11-19 | [10 empty] | 特灵
超薄吊顶式空气处理机 | KD-DC-5F-a-98 | LWHA060 | 名义冷量40.9K-DCW电机功率2.2K-DCW | 藏龙印舍 | 洪赟健 | 有效 |  | 暖通空调系统 | 王建国 | 2018-11-19 | [10 empty] | 特灵
超薄吊顶式空气处理机 | KD-DC-5F-a-99 | LWHA060 | 名义冷量40.9K-DCW电机功率2.2K-DCW | 藏龙印舍 | 洪赟健 | 有效 |  | 暖通空调系统 | 王建国 | 2018-11-19 | [10 empty] | 特灵
超薄吊顶式空气处理机 | KD-DC-5F-a-100 | LWHA040 | 名义冷量28.89615K-DCW电机功率2.2K-DCW | 牧嘉牛排 | 洪赟健 | 有效 |  | 暖通空调系统 | 王建国 | 2018-11-19 | [10 empty] | 特灵
超薄吊顶式空气处理机 | KD-DC-5F-a-101 | LWHA060 | 名义冷量40.9K-DCW电机功率2.2K-DCW | 牧嘉牛排 | 洪赟健 | 有效 |  | 暖通空调系统 | 王建国 | 2018-11-19 | [10 empty] | 特灵
超薄吊顶式空气处理机 | KD-DC-5F-a-102 | LWHA040 | 名义冷量28.89615K-DCW电机功率2.2K-DCW | 藏龙印舍西 | 洪赟健 | 有效 |  | 暖通空调系统 | 王建国 | 2018-11-19 | [10 empty] | 特灵
超薄吊顶式空气处理机 | KD-DC-5F-a-103 | LWHA040 | 名义冷量28.89615K-DCW电机功率2.2K-DCW | 牧嘉牛排东 | 洪赟健 | 有效 |  | 暖通空调系统 | 王建国 | 2018-11-19 | [10 empty] | 特灵
超薄吊顶式空气处理机 | KD-DC-5F-a-104 | LWHA040 | 名义冷量28.89615K-DCW电机功率2.2K-DCW | 麻辣香锅后厨 | 洪赟健 | 有效 |  | 暖通空调系统 | 王建国 | 2018-11-19 | [10 empty] | 特灵
超薄吊顶式空气处理机 | KD-DC-5F-a-105 | LWHA080 | 名义冷量70.2K-DCW电机功率3.K-DCW | 张亮麻辣烫 | 洪赟健 | 有效 |  | 暖通空调系统 | 王建国 | 2018-11-19 | [10 empty] | 特灵
超薄吊顶式空气处理机 | KD-DC-5F-a-106 | LWHA060 | 名义冷量40.9K-DCW电机功率2.2K-DCW | 粤捞门口 | 洪赟健 | 有效 |  | 暖通空调系统 | 王建国 | 2018-11-19 | [10 empty] | 特灵
超薄吊顶式空气处理机 | KD-DC-5F-a-107 | LWHA040 | 名义冷量28.89615K-DCW电机功率2.2K-DCW | 粤捞 | 洪赟健 | 有效 |  | 暖通空调系统 | 王建国 | 2018-11-19 | [10 empty] | 特灵
超薄吊顶式空气处理机 | KD-DC-5F-a-108 | LWHA040 | 名义冷量28.89615K-DCW电机功率2.2K-DCW | 粤捞 | 洪赟健 | 有效 |  | 暖通空调系统 | 王建国 | 2018-11-19 | [10 empty] | 特灵
超薄吊顶式空气处理机 | KD-DC-5F-a-109 | LWHA060 | 名义冷量40.9K-DCW电机功率2.2K-DCW | 三顾冒菜 | 洪赟健 | 有效 |  | 暖通空调系统 | 王建国 | 2018-11-19 | [10 empty] | 特灵
超薄吊顶式空气处理机 | KD-DC-5F-a-110 | LWHA060 | 名义冷量40.9K-DCW电机功率2.2K-DCW | 港式烧卤门口 | 洪赟健 | 有效 |  | 暖通空调系统 | 王建国 | 2018-11-19 | [10 empty] | 特灵
超薄吊顶式空气处理机 | KD-DC-5F-a-111 | LWHA060 | 名义冷量40.9K-DCW电机功率2.2K-DCW | 蟹饭煲门口 | 洪赟健 | 有效 |  | 暖通空调系统 | 王建国 | 2018-11-19 | [10 empty] | 特灵
超薄吊顶式空气处理机 | KD-DC-5F-a-112 | LWHA060 | 名义冷量40.9K-DCW电机功率2.2K-DCW | coco奶茶门口 | 洪赟健 | 有效 |  | 暖通空调系统 | 王建国 | 2018-11-19 | [10 empty] | 特灵
超薄吊顶式空气处理机 | KD-DC-5F-a-113 | LWHA060 | 名义冷量40.9K-DCW电机功率2.2K-DCW | 5-10强电间门口 | 洪赟健 | 有效 |  | 暖通空调系统 | 王建国 | 2018-11-19 | [10 empty] | 特灵
超薄吊顶式空气处理机 | KD-DC-5F-a-114 | LWHA060 | 名义冷量40.9K-DCW电机功率2.2K-DCW | 喜棠门口 | 洪赟健 | 有效 |  | 暖通空调系统 | 王建国 | 2018-11-19 | [10 empty] | 特灵
超薄吊顶式空气处理机 | KD-DC-5F-a-115 | LWHA060 | 名义冷量40.9K-DCW电机功率2.2K-DCW | 万世纸包鸡门口 | 洪赟健 | 有效 |  | 暖通空调系统 | 王建国 | 2018-11-19 | [10 empty] | 特灵
超薄吊顶式空气处理机 | KD-DC-5F-a-116 | LWHA060 | 名义冷量40.9K-DCW电机功率2.2K-DCW | 眷村办公室 | 洪赟健 | 有效 |  | 暖通空调系统 | 王建国 | 2018-11-19 | [10 empty] | 特灵
超薄吊顶式空气处理机 | KD-DC-5F-a-117 | LWHA040 | 名义冷量28.89615K-DCW电机功率2.2K-DCW | 烤鱼 | 洪赟健 | 有效 |  | 暖通空调系统 | 王建国 | 2018-11-19 | [10 empty] | 特灵
超薄吊顶式空气处理机 | KD-DC-5F-a-118 | LWHA060 | 名义冷量40.9K-DCW电机功率2.2K-DCW | 烤鱼 | 洪赟健 | 有效 |  | 暖通空调系统 | 王建国 | 2018-11-19 | [10 empty] | 特灵
超薄吊顶式空气处理机 | KD-DC-5F-a-119 | LWHA060 | 名义冷量40.9K-DCW电机功率2.2K-DCW | 笑傲江湖 | 洪赟健 | 有效 |  | 暖通空调系统 | 王建国 | 2018-11-19 | [10 empty] | 特灵
超薄吊顶式空气处理机 | KD-DC-5F-a-120 | LWHA060 | 名义冷量40.9K-DCW电机功率2.2K-DCW | 笑傲江湖 | 洪赟健 | 有效 |  | 暖通空调系统 | 王建国 | 2018-11-19 | [10 empty] | 特灵
超薄吊顶式空气处理机 | KD-DC-5F-a-121 | LWHA040 | 名义冷量28.89615K-DCW电机功率2.2K-DCW | 笑傲江湖门口 | 洪赟健 | 有效 |  | 暖通空调系统 | 王建国 | 2018-11-19 | [10 empty] | 特灵
超薄吊顶式空气处理机 | KD-DC-5F-a-122 | LWHA060 | 名义冷量40.9K-DCW电机功率2.2K-DCW | 皇城格格东南 | 洪赟健 | 有效 |  | 暖通空调系统 | 王建国 | 2018-11-19 | [10 empty] | 特灵
超薄吊顶式空气处理机 | KD-DC-5F-a-123 | LWHA060 | 名义冷量40.9K-DCW电机功率2.2K-DCW | 皇城格格西南 | 洪赟健 | 有效 |  | 暖通空调系统 | 王建国 | 2018-11-19 | [10 empty] | 特灵
超薄吊顶式空气处理机 | KD-DC-5F-a-124 | LWHA030 | 名义冷量20.8K-DCW电机功率2K-DCW | 皇城格格西北 | 洪赟健 | 有效 |  | 暖通空调系统 | 王建国 | 2018-11-19 | [10 empty] | 特灵
超薄吊顶式空气处理机 | KD-DC-5F-a-125 | LWHA040 | 名义冷量28.89615K-DCW电机功率2.2K-DCW | B电梯厅门口 | 洪赟健 | 有效 |  | 暖通空调系统 | 王建国 | 2018-11-19 | [10 empty] | 特灵
超薄吊顶式空气处理机 | KD-DC-5F-a-126 | LWHA060 | 名义冷量40.9K-DCW电机功率2.2K-DCW | 小成都 | 洪赟健 | 有效 |  | 暖通空调系统 | 王建国 | 2018-11-19 | [10 empty] | 特灵
超薄吊顶式空气处理机 | KD-DC-5F-a-127 | LWHA020 | 名义冷量13.3K-DCW额定电机功率0.75K-DCW | 小成都门口 | 洪赟健 | 有效 |  | 暖通空调系统 | 王建国 | 2018-11-19 | [10 empty] | 特灵
超薄吊顶式空气处理机 | KD-DC-5F-a-128 | LWHA060 | 名义冷量40.9K-DCW电机功率2.2K-DCW | 小嗨鲜东 | 洪赟健 | 有效 |  | 暖通空调系统 | 王建国 | 2018-11-19 | [10 empty] | 特灵
超薄吊顶式空气处理机 | KD-DC-5F-a-129 | LWHA080 | 名义冷量58.9K-DCW电机功率3K-DCW | 小嗨鲜西 | 洪赟健 | 有效 |  | 暖通空调系统 | 王建国 | 2018-11-19 | [10 empty] | 特灵
超薄吊顶式空气处理机 | KD-DC-5F-a-130 | LWHA060 | 名义冷量40.9K-DCW电机功率2.2K-DCW | 小嗨鲜门口 | 洪赟健 | 有效 |  | 暖通空调系统 | 王建国 | 2018-11-19 | [10 empty] | 特灵
超薄吊顶式空气处理机 | KD-DC-5F-a-131 | LWHA080 | 名义冷量58.9K-DCW电机功率3K-DCW | 玖玲珑东 | 洪赟健 | 有效 |  | 暖通空调系统 | 王建国 | 2018-11-19 | [10 empty] | 特灵
超薄吊顶式空气处理机 | KD-DC-5F-a-132 | LWHA060 | 名义冷量40.9K-DCW电机功率2.2K-DCW | 玖玲珑西 | 洪赟健 | 有效 |  | 暖通空调系统 | 王建国 | 2018-11-19 | [10 empty] | 特灵
超薄吊顶式空气处理机 | KD-DC-5F-a-133 | LWHA060 | 名义冷量40.9K-DCW电机功率2.2K-DCW | 玖玲珑门口 | 洪赟健 | 有效 |  | 暖通空调系统 | 王建国 | 2018-11-19 | [10 empty] | 特灵
超薄吊顶式空气处理机 | KD-DC-5F-a-134 | LWHA060 | 名义冷量40.9K-DCW电机功率2.2K-DCW | 粥皇东 | 洪赟健 | 有效 |  | 暖通空调系统 | 王建国 | 2018-11-19 | [10 empty] | 特灵
超薄吊顶式空气处理机 | KD-DC-5F-a-135 | LWHA060 | 名义冷量40.9K-DCW电机功率2.2K-DCW | 粥皇西 | 洪赟健 | 有效 |  | 暖通空调系统 | 王建国 | 2018-11-19 | [10 empty] | 特灵
超薄吊顶式空气处理机 | KD-DC-5F-a-136 | LWHA060 | 名义冷量40.9K-DCW电机功率2.2K-DCW | 粥皇门口 | 洪赟健 | 有效 |  | 暖通空调系统 | 王建国 | 2018-11-19 | [10 empty] | 特灵
超薄吊顶式空气处理机 | KD-DC-5F-a-137 | LWHA060 | 名义冷量40.9K-DCW电机功率2.2K-DCW | 葫芦鱼 | 洪赟健 | 有效 |  | 暖通空调系统 | 王建国 | 2018-11-19 | [10 empty] | 特灵
超薄吊顶式空气处理机 | KD-DC-5F-a-138 | LWHA060 | 名义冷量40.9K-DCW电机功率2.2K-DCW | 葫芦鱼 | 洪赟健 | 有效 |  | 暖通空调系统 | 王建国 | 2018-11-19 | [10 empty] | 特灵
超薄吊顶式空气处理机 | KD-DC-5F-a-139 | LWHA060 | 名义冷量40.9K-DCW电机功率2.2K-DCW | 和福顺 | 洪赟健 | 有效 |  | 暖通空调系统 | 王建国 | 2018-11-19 | [10 empty] | 特灵
超薄吊顶式空气处理机 | KD-DC-5F-a-140 | LWHA060 | 名义冷量40.9K-DCW电机功率2.2K-DCW | 和福顺 | 洪赟健 | 有效 |  | 暖通空调系统 | 王建国 | 2018-11-19 | [10 empty] | 特灵
超薄吊顶式空气处理机 | KD-DC-5F-a-141 | LWHA060 | 名义冷量40.9K-DCW电机功率2.2K-DCW | 和福顺门口 | 洪赟健 | 有效 |  | 暖通空调系统 | 王建国 | 2018-11-19 | [10 empty] | 特灵
超薄吊顶式空气处理机 | KD-DC-5F-a-142 | LWHA060 | 名义冷量40.9K-DCW电机功率2.2K-DCW | 物业办公室门口 | 洪赟健 | 有效 |  | 暖通空调系统 | 王建国 | 2018-11-19 | [10 empty] | 特灵
超薄吊顶式空气处理机 | KD-DC-5F-a-143 | LWHA030 | 名义冷量20.8K-DCW电机功率1.5K-DCW | 过桥米线 | 洪赟健 | 有效 |  | 暖通空调系统 | 王建国 | 2018-11-19 | [10 empty] | 特灵
组合式空气处理机 | KZ-DC-2F-a-1 | CLCP025 | 额定冷量200K-DCW电机功率15K-DCW | 唐三彩后面 | 洪赟健 | 有效 |  | 暖通空调系统 | 王建国 | 2018-11-19 | [10 empty] | 特灵
组合式空气处理机 | KZ-DC-2F-a-2 | CLCP035 | 额定冷量275.98K-DCW电机功率18.5K-DCW | 工程休息室门口 | 洪赟健 | 有效 |  | 暖通空调系统 | 王建国 | 2018-11-19 | [10 empty] | 特灵
组合式空气处理机 | KZ-DC-2F-a-3 | CLCP035 | 额定冷量275.98K-DCW电机功率18.5K-DCW | 领家女孩后面 | 洪赟健 | 有效 |  | 暖通空调系统 | 王建国 | 2018-11-19 | [10 empty] | 特灵
组合式空气处理机 | KZ-DC-2F-a-4 | CLCP035 | 额定冷量275.98K-DCW电机功率18.5K-DCW | 领家女孩后面 | 洪赟健 | 有效 |  | 暖通空调系统 | 王建国 | 2018-11-19 | [10 empty] | 特灵
组合式空气处理机 | KZ-DC-2F-a-5 | CLCP035 | 额定冷量275.98K-DCW电机功率18.5K-DCW | 领家女孩后面 | 洪赟健 | 有效 |  | 暖通空调系统 | 王建国 | 2018-11-19 | [10 empty] | 特灵
组合式空气处理机 | KZ-DC-2F-a-6 | CLCP035 | 额定冷量275.98K-DCW电机功率18.5K-DCW | 达人店后面 | 洪赟健 | 有效 |  | 暖通空调系统 | 王建国 | 2018-11-19 | [10 empty] | 特灵
组合式空气处理机 | KZ-DC-2F-a-7 | CLCP035 | 额定冷量275.98K-DCW电机功率18.5K-DCW | 达人店后面 | 洪赟健 | 有效 |  | 暖通空调系统 | 王建国 | 2018-11-19 | [10 empty] | 特灵
组合式空气处理机 | KZ-DC-2F-a-8 | CLCP035 | 额定冷量275.98K-DCW电机功率18.5K-DCW | 2050后面 | 洪赟健 | 有效 |  | 暖通空调系统 | 王建国 | 2018-11-19 | [10 empty] | 特灵
组合式空气处理机 | KZ-DC-2F-a-9 | CLCP035 | 额定冷量275.98K-DCW电机功率18.5K-DCW | 2050后面 | 洪赟健 | 有效 |  | 暖通空调系统 | 王建国 | 2018-11-19 | [10 empty] | 特灵
组合式空气处理机 | KZ-DC-2F-a-10 | CLCP035 | 额定冷量275.98K-DCW电机功率18.5K-DCW | 2050后面 | 洪赟健 | 有效 |  | 暖通空调系统 | 王建国 | 2018-11-19 | [10 empty] | 特灵
组合式空气处理机 | KZ-DC-2F-a-11 | CLCP035 | 额定冷量275.98K-DCW电机功率18.5K-DCW | 2050后面 | 洪赟健 | 有效 |  | 暖通空调系统 | 王建国 | 2018-11-19 | [10 empty] | 特灵
组合式空气处理机 | KZ-DC-3F-a-12 | CLCP035 | 额定冷量275.98K-DCW电机功率18.5K-DCW | 城市轮滑后面 | 洪赟健 | 有效 |  | 暖通空调系统 | 王建国 | 2018-11-19 | [10 empty] | 特灵
组合式空气处理机 | KZ-DC-3F-a-13 | CLCP035 | 额定冷量275.98K-DCW电机功率18.5K-DCW | 熊孩子后面 | 洪赟健 | 有效 |  | 暖通空调系统 | 王建国 | 2018-11-19 | [10 empty] | 特灵
组合式空气处理机 | KZ-DC-3F-a-14 | CLCP020 | 额定冷量142.82K-DCW电机功率7.5K-DCW | 熊孩子后面 | 洪赟健 | 有效 |  | 暖通空调系统 | 王建国 | 2018-11-19 | [10 empty] | 特灵
组合式空气处理机 | KZ-DC-3F-a-15 | CLCP035 | 额定冷量275.98K-DCW电机功率18.5K-DCW | 熊孩子后面 | 洪赟健 | 有效 |  | 暖通空调系统 | 王建国 | 2018-11-19 | [10 empty] | 特灵
组合式空气处理机 | KZ-DC-3F-a-16 | CLCP035 | 额定冷量275.98K-DCW电机功率18.5K-DCW | 耐克后面 | 洪赟健 | 有效 |  | 暖通空调系统 | 王建国 | 2018-11-19 | [10 empty] | 特灵
组合式空气处理机 | KZ-DC-3F-a-17 | CLCP035 | 额定冷量275.98K-DCW电机功率18.5K-DCW | 木马王国后面 | 洪赟健 | 有效 |  | 暖通空调系统 | 王建国 | 2018-11-19 | [10 empty] | 特灵
组合式空气处理机 | KZ-DC-3F-a-18 | CLCP035 | 额定冷量275.98K-DCW电机功率18.5K-DCW | 木马王国后面 | 洪赟健 | 有效 |  | 暖通空调系统 | 王建国 | 2018-11-19 | [10 empty] | 特灵
组合式空气处理机 | KZ-DC-3F-a-19 | CLCP035 | 额定冷量275.98K-DCW电机功率18.5K-DCW | 木马王国后面 | 洪赟健 | 有效 |  | 暖通空调系统 | 王建国 | 2018-11-19 | [10 empty] | 特灵
组合式空气处理机 | KZ-DC-4F-a-20 | CLCP035 | 额定冷量275.98K-DCW电机功率18.5K-DCW | 运营办公室后面 | 洪赟健 | 有效 |  | 暖通空调系统 | 王建国 | 2018-11-19 | [10 empty] | 特灵
组合式空气处理机 | KZ-DC-4F-a-21 | CLCP035 | 额定冷量275.98K-DCW电机功率18.5K-DCW | 热气球后面 | 洪赟健 | 有效 |  | 暖通空调系统 | 王建国 | 2018-11-19 | [10 empty] | 特灵
组合式空气处理机 | KZ-DC-4F-a-22 | CLCP020 | 额定冷量142.82K-DCW电机功率7.5K-DCW | 热气球后面 | 洪赟健 | 有效 |  | 暖通空调系统 | 王建国 | 2018-11-19 | [10 empty] | 特灵
组合式空气处理机 | KZ-DC-4F-a-23 | CLCP035 | 额定冷量275.98K-DCW电机功率18.5K-DCW | 姐妹淘后面 | 洪赟健 | 有效 |  | 暖通空调系统 | 王建国 | 2018-11-19 | [10 empty] | 特灵
组合式空气处理机 | KZ-DC-4F-a-24 | CLCP035 | 额定冷量275.98K-DCW电机功率18.5K-DCW | 修生堂后面 | 洪赟健 | 有效 |  | 暖通空调系统 | 王建国 | 2018-11-19 | [10 empty] | 特灵
风机盘管 | FPG-DC-2F-a-1 | MCW700VC | 额定冷量6600W电机功率1220W | 永辉超市公区 | 洪赟健 | 有效 |  | 暖通空调系统 | 王建国 | 2018-11-19 | [10 empty] | 特灵
风机盘管 | FPG-DC-2F-a-2 | MCW700VC | 额定冷量6600W电机功率1220W | 永辉超市公区 | 洪赟健 | 有效 |  | 暖通空调系统 | 王建国 | 2018-11-19 | [10 empty] | 麦克维尔
风机盘管 | FPG-DC-2F-a-3 | MCW700VC | 额定冷量6600W电机功率1220W | 永辉超市公区 | 洪赟健 | 有效 |  | 暖通空调系统 | 王建国 | 2018-11-19 | [10 empty] | 麦克维尔
风机盘管 | FPG-DC-2F-a-4 | MCW700VC | 额定冷量6600W电机功率1220W | 永辉超市公区 | 洪赟健 | 有效 |  | 暖通空调系统 | 王建国 | 2018-11-19 | [10 empty] | 麦克维尔
风机盘管 | FPG-DC-2F-a-5 | MCW700VC | 额定冷量6600W电机功率1220W | 永辉超市公区 | 洪赟健 | 有效 |  | 暖通空调系统 | 王建国 | 2018-11-19 | [10 empty] | 麦克维尔
风机盘管 | FPG-DC-2F-a-6 | MCW700VC | 额定冷量6600W电机功率1220W | 永辉超市公区 | 洪赟健 | 有效 |  | 暖通空调系统 | 王建国 | 2018-11-19 | [10 empty] | 麦克维尔
风机盘管 | FPG-DC-2F-a-7 | MCW700VC | 额定冷量6600W电机功率1220W | 永辉超市公区 | 洪赟健 | 有效 |  | 暖通空调系统 | 王建国 | 2018-11-19 | [10 empty] | 麦克维尔
风机盘管 | FPG-DC-2F-a-8 | MCW700VC | 额定冷量6600W电机功率1220W | 永辉超市公区 | 洪赟健 | 有效 |  | 暖通空调系统 | 王建国 | 2018-11-19 | [10 empty] | 麦克维尔
风机盘管 | FPG-DC-2F-a-9 | MCW700VC | 额定冷量6600W电机功率1220W | 永辉超市公区 | 洪赟健 | 有效 |  | 暖通空调系统 | 王建国 | 2018-11-19 | [10 empty] | 麦克维尔
风机盘管 | FPG-DC-2F-a-10 | MCW700VC | 额定冷量6600W电机功率1220W | 永辉超市公区 | 洪赟健 | 有效 |  | 暖通空调系统 | 王建国 | 2018-11-19 | [10 empty] | 麦克维尔
风机盘管 | FPG-DC-2F-a-11 | MCW700VC | 额定冷量6600W电机功率1220W | 永辉超市公区 | 洪赟健 | 有效 |  | 暖通空调系统 | 王建国 | 2018-11-19 | [10 empty] | 麦克维尔
风机盘管 | FPG-DC-2F-a-12 | MCW700VC | 额定冷量6600W电机功率1220W | 永辉超市公区 | 洪赟健 | 有效 |  | 暖通空调系统 | 王建国 | 2018-11-19 | [10 empty] | 麦克维尔
风机盘管 | FPG-DC-2F-a-13 | MCW700VC | 额定冷量6600W电机功率1220W | 永辉超市公区 | 洪赟健 | 有效 |  | 暖通空调系统 | 王建国 | 2018-11-19 | [10 empty] | 麦克维尔
风机盘管 | FPG-DC-2F-a-14 | MCW700VC | 额定冷量6600W电机功率1220W | 永辉超市公区 | 洪赟健 | 有效 |  | 暖通空调系统 | 王建国 | 2018-11-19 | [10 empty] | 麦克维尔
风机盘管 | FPG-DC-2F-a-15 | MCW700VC | 额定冷量6600W电机功率1220W | 永辉超市公区 | 洪赟健 | 有效 |  | 暖通空调系统 | 王建国 | 2018-11-19 | [10 empty] | 麦克维尔
风机盘管 | FPG-DC-2F-a-16 | MCW700VC | 额定冷量6600W电机功率1220W | 永辉超市公区 | 洪赟健 | 有效 |  | 暖通空调系统 | 王建国 | 2018-11-19 | [10 empty] | 麦克维尔
风机盘管 | FPG-DC-2F-a-17 | MCW700VC | 额定冷量6600W电机功率1220W | 永辉超市公区 | 洪赟健 | 有效 |  | 暖通空调系统 | 王建国 | 2018-11-19 | [10 empty] | 麦克维尔
风机盘管 | FPG-DC-2F-a-18 | MCW700VC | 额定冷量6600W电机功率1220W | 永辉超市公区 | 洪赟健 | 有效 |  | 暖通空调系统 | 王建国 | 2018-11-19 | [10 empty] | 麦克维尔
风机盘管 | FPG-DC-2F-a-19 | MCW800VC | 额定冷量8200W电机功率1420W | 永辉超市公区 | 洪赟健 | 有效 |  | 暖通空调系统 | 王建国 | 2018-11-19 | [10 empty] | 麦克维尔
风机盘管 | FPG-DC-2F-a-20 | MCW800VC | 额定冷量8200W电机功率1420W | 永辉超市公区 | 洪赟健 | 有效 |  | 暖通空调系统 | 王建国 | 2018-11-19 | [10 empty] | 麦克维尔
风机盘管 | FPG-DC-2F-a-21 | MCW800VC | 额定冷量8200W电机功率1420W | 永辉超市公区 | 洪赟健 | 有效 |  | 暖通空调系统 | 王建国 | 2018-11-19 | [10 empty] | 麦克维尔
风机盘管 | FPG-DC-2F-a-22 | MCW800VC | 额定冷量8200W电机功率1420W | 永辉超市公区 | 洪赟健 | 有效 |  | 暖通空调系统 | 王建国 | 2018-11-19 | [10 empty] | 麦克维尔
风机盘管 | FPG-DC-2F-a-23 | MCW800VC | 额定冷量8200W电机功率1420W | 永辉超市公区 | 洪赟健 | 有效 |  | 暖通空调系统 | 王建国 | 2018-11-19 | [10 empty] | 麦克维尔
风机盘管 | FPG-DC-2F--a-24 | MCW800VC | 额定冷量8200W电机功率1420W | 永辉超市公区 | 洪赟健 | 有效 |  | 暖通空调系统 | 王建国 | 2018-11-19 | [10 empty] | 麦克维尔
风机盘管 | FPG-DC-2F-a-25 | MCW800VC | 额定冷量8200W电机功率1420W | 永辉超市公区 | 洪赟健 | 有效 |  | 暖通空调系统 | 王建国 | 2018-11-19 | [10 empty] | 麦克维尔
风机盘管 | FPG-DC-2F-a-26 | MCW800VC | 额定冷量8200W电机功率1420W | 永辉超市公区 | 洪赟健 | 有效 |  | 暖通空调系统 | 王建国 | 2018-11-19 | [10 empty] | 麦克维尔
风机盘管 | FPG-DC-2F-a-27 | MCW800VC | 额定冷量8200W电机功率1420W | 永辉超市公区 | 洪赟健 | 有效 |  | 暖通空调系统 | 王建国 | 2018-11-19 | [10 empty] | 麦克维尔
风机盘管 | FPG-DC-3F-a-28 | MCW700VC | 额定冷量6600W电机功率1220W | 3楼聚优品 | 洪赟健 | 有效 |  | 暖通空调系统 | 王建国 | 2018-11-19 | [10 empty] | 麦克维尔
风机盘管 | FPG-DC-3F-a-29 | MCW700VC | 额定冷量6600W电机功率1220W | 3楼聚优品 | 洪赟健 | 有效 |  | 暖通空调系统 | 王建国 | 2018-11-19 | [10 empty] | 麦克维尔
风机盘管 | FPG-DC-3F-a-30 | MCW700VC | 额定冷量6600W电机功率1220W | 3楼聚优品 | 洪赟健 | 有效 |  | 暖通空调系统 | 王建国 | 2018-11-19 | [10 empty] | 麦克维尔
风机盘管 | FPG-DC-3F-a-31 | MCW700VC | 额定冷量6600W电机功率1220W | 3楼聚优品 | 洪赟健 | 有效 |  | 暖通空调系统 | 王建国 | 2018-11-19 | [10 empty] | 麦克维尔
风机盘管 | FPG-DC-3F-a-32 | MCW700VC | 额定冷量6600W电机功率1220W | 3楼聚优品 | 洪赟健 | 有效 |  | 暖通空调系统 | 王建国 | 2018-11-19 | [10 empty] | 麦克维尔
风机盘管 | FPG-DC-3F-a-33 | MCW700VC | 额定冷量6600W电机功率1220W | 3楼聚优品 | 洪赟健 | 有效 |  | 暖通空调系统 | 王建国 | 2018-11-19 | [10 empty] | 麦克维尔
风机盘管 | FPG-DC-3F-a-34 | MCW700VC | 额定冷量6600W电机功率1220W | 3楼聚优品 | 洪赟健 | 有效 |  | 暖通空调系统 | 王建国 | 2018-11-19 | [10 empty] | 麦克维尔
风机盘管 | FPG-DC-3F-a-35 | MCW700VC | 额定冷量6600W电机功率1220W | 3楼聚优品 | 洪赟健 | 有效 |  | 暖通空调系统 | 王建国 | 2018-11-19 | [10 empty] | 麦克维尔
风机盘管 | FPG-DC-3F-a-36 | MCW700VC | 额定冷量6600W电机功率1220W | 3楼聚优品 | 洪赟健 | 有效 |  | 暖通空调系统 | 王建国 | 2018-11-19 | [10 empty] | 麦克维尔
风机盘管 | FPG-DC-3F-a-37 | MCW700VC | 额定冷量6600W电机功率1220W | 3楼聚优品 | 洪赟健 | 有效 |  | 暖通空调系统 | 王建国 | 2018-11-19 | [10 empty] | 麦克维尔
风机盘管 | FPG-DC-3F-a-38 | MCW700VC | 额定冷量6600W电机功率1220W | 3楼聚优品 | 洪赟健 | 有效 |  | 暖通空调系统 | 王建国 | 2018-11-19 | [10 empty] | 麦克维尔
风机盘管 | FPG-DC-3F-a-39 | MCW700VC | 额定冷量6600W电机功率1220W | 3楼聚优品 | 洪赟健 | 有效 |  | 暖通空调系统 | 王建国 | 2018-11-19 | [10 empty] | 麦克维尔
风机盘管 | FPG-DC-3F-a-40 | MCW700VC | 额定冷量6600W电机功率1220W | 3楼聚优品 | 洪赟健 | 有效 |  | 暖通空调系统 | 王建国 | 2018-11-19 | [10 empty] | 麦克维尔
风机盘管 | FPG-DC-3F-a-41 | MCW700VC | 额定冷量6600W电机功率1220W | 3楼聚优品 | 洪赟健 | 有效 |  | 暖通空调系统 | 王建国 | 2018-11-19 | [10 empty] | 麦克维尔
风机盘管 | FPG-DC-3F-a-42 | MCW800VC | 额定冷量8200W电机功率1420W | 3楼聚优品 | 洪赟健 | 有效 |  | 暖通空调系统 | 王建国 | 2018-11-19 | [10 empty] | 麦克维尔
风机盘管 | FPG-DC-3F-a-43 | MCW800VC | 额定冷量8200W电机功率1420W | 3楼聚优品 | 洪赟健 | 有效 |  | 暖通空调系统 | 王建国 | 2018-11-19 | [10 empty] | 麦克维尔
风机盘管 | FPG-DC-3F-a-44 | MCW800VC | 额定冷量8200W电机功率1420W | 3楼聚优品 | 洪赟健 | 有效 |  | 暖通空调系统 | 王建国 | 2018-11-19 | [10 empty] | 麦克维尔
风机盘管 | FPG-DC-3F-a-45 | MCW800VC | 额定冷量8200W电机功率1420W | 3楼聚优品 | 洪赟健 | 有效 |  | 暖通空调系统 | 王建国 | 2018-11-19 | [10 empty] | 麦克维尔
风机盘管 | FPG-DC-3F-a-46 | MCW800VC | 额定冷量8200W电机功率1420W | 3楼聚优品 | 洪赟健 | 有效 |  | 暖通空调系统 | 王建国 | 2018-11-19 | [10 empty] | 麦克维尔
风机盘管 | FPG-DC-3F-a-47 | MCW800VC | 额定冷量8200W电机功率1420W | 3楼聚优品 | 洪赟健 | 有效 |  | 暖通空调系统 | 王建国 | 2018-11-19 | [10 empty] | 麦克维尔
风机盘管 | FPG-DC-3F-a-48 | K-DCCR1400CC | 额定冷量12950W电机功率2530W | 卓人教育 | 洪赟健 | 有效 |  | 暖通空调系统 | 王建国 | 2018-11-19 | [10 empty] | 麦克维尔
风机盘管 | FPG-DC-3F-a-49 | K-DCCR1400CC | 额定冷量12950W电机功率2530W | 卓人教育 | 洪赟健 | 有效 |  | 暖通空调系统 | 王建国 | 2018-11-19 | [10 empty] | 麦克维尔
风机盘管 | FPG-DC-3F-a-50 | K-DCCR1400CC | 额定冷量12950W电机功率2530W | 卓人教育 | 洪赟健 | 有效 |  | 暖通空调系统 | 王建国 | 2018-11-19 | [10 empty] | 麦克维尔
风机盘管 | FPG-DC-3F-a-51 | K-DCCR1400CC | 额定冷量12950W电机功率2530W | 卓人教育 | 洪赟健 | 有效 |  | 暖通空调系统 | 王建国 | 2018-11-19 | [10 empty] | 麦克维尔
风机盘管 | FPG-DC-3F-a-52 | K-DCCR1400CC | 额定冷量12950W电机功率2530W | 卓人教育 | 洪赟健 | 有效 |  | 暖通空调系统 | 王建国 | 2018-11-19 | [10 empty] | 麦克维尔
风机盘管 | FPG-DC-3F-a-53 | K-DCCR1400CC | 额定冷量12950W电机功率2530W | 卓人教育 | 洪赟健 | 有效 |  | 暖通空调系统 | 王建国 | 2018-11-19 | [10 empty] | 麦克维尔
风机盘管 | FPG-DC-3F-a-54 | K-DCCR1400CC | 额定冷量12950W电机功率2530W | 卓人教育 | 洪赟健 | 有效 |  | 暖通空调系统 | 王建国 | 2018-11-19 | [10 empty] | 麦克维尔
风机盘管 | FPG-DC-3F-a-55 | K-DCCR1400CC | 额定冷量12950W电机功率2530W | 卓人教育 | 洪赟健 | 有效 |  | 暖通空调系统 | 王建国 | 2018-11-19 | [10 empty] | 麦克维尔
风机盘管 | FPG-DC-3F-a-56 | HFCF14 | 额定冷量12950W电机功率2530W | 芝麻街 | 洪赟健 | 有效 |  | 暖通空调系统 | 王建国 | 2018-11-19 | [10 empty] | 麦克维尔
风机盘管 | FPG-DC-4F-a-57 | K-DCCR500CC | 额定冷量7.2K-DCW电机功率1560W | 新发现 | 洪赟健 | 有效 |  | 暖通空调系统 | 王建国 | 2018-11-19 | [10 empty] | 麦克维尔
风机盘管 | FPG-DC-4F-a-58 | K-DCCR500CC | 额定冷量7.2K-DCW电机功率1560W | 新发现 | 洪赟健 | 有效 |  | 暖通空调系统 | 王建国 | 2018-11-19 | [10 empty] | 麦克维尔
风机盘管 | FPG-DC-4F-a-59 | K-DCCR500CC | 额定冷量7.2K-DCW电机功率1560W | 新发现 | 洪赟健 | 有效 |  | 暖通空调系统 | 王建国 | 2018-11-19 | [10 empty] | 麦克维尔
风机盘管 | FPG-DC-4F-a-60 | K-DCCR500CC | 额定冷量7.2K-DCW电机功率1560W | 新发现 | 洪赟健 | 有效 |  | 暖通空调系统 | 王建国 | 2018-11-19 | [10 empty] | 麦克维尔
风机盘管 | FPG-DC-4F-a-61 | K-DCCR500CC | 额定冷量7.2K-DCW电机功率1560W | 新发现 | 洪赟健 | 有效 |  | 暖通空调系统 | 王建国 | 2018-11-19 | [10 empty] | 麦克维尔
风机盘管 | FPG-DC-4F-a-62 | K-DCCR500CC | 额定冷量7.2K-DCW电机功率1560W | 新发现 | 洪赟健 | 有效 |  | 暖通空调系统 | 王建国 | 2018-11-19 | [10 empty] | 麦克维尔
风机盘管 | FPG-DC-4F-a-63 | K-DCCR800CC | 额定冷量7.2K-DCW电机功率1560W | 新发现 | 洪赟健 | 有效 |  | 暖通空调系统 | 王建国 | 2018-11-19 | [10 empty] | 麦克维尔
风机盘管 | FPG-DC-4F-a-64 | EK-DCCW1400HC | 额定冷量12950W电机功率2530W | 新发现门口 | 洪赟健 | 有效 |  | 暖通空调系统 | 王建国 | 2018-11-19 | [10 empty] | 麦克维尔
风机盘管 | FPG-DC-5F-a-65 | MCW700VC | 额定冷量6600W电机功率1220W | 宏美时代 | 洪赟健 | 有效 |  | 暖通空调系统 | 王建国 | 2018-11-19 | [10 empty] | 麦克维尔
风机盘管 | FPG-DC-5F-a-66 | MCW700VC | 额定冷量6600W电机功率1220W | 宏美时代 | 洪赟健 | 有效 |  | 暖通空调系统 | 王建国 | 2018-11-19 | [10 empty] | 麦克维尔
风机盘管 | FPG-DC-5F-a-67 | MCW1000VC | 额定冷量7000W电机功率1220W | 好想牛 | 洪赟健 | 有效 |  | 暖通空调系统 | 王建国 | 2018-11-19 | [10 empty] | 麦克维尔
风机盘管 | FPG-DC-5F-a-68 | MCW1000VC | 额定冷量7000W电机功率1220W | 好想牛 | 洪赟健 | 有效 |  | 暖通空调系统 | 王建国 | 2018-11-19 | [10 empty] | 麦克维尔
风机盘管 | FPG-DC-5F-a-69 | MCW1000VC | 额定冷量7000W电机功率1220W | 谢蟹侬 | 洪赟健 | 有效 |  | 暖通空调系统 | 王建国 | 2018-11-19 | [10 empty] | 麦克维尔
风机盘管 | FPG-DC-5F-a-70 | MCW1000VC | 额定冷量7000W电机功率1220W | 谢蟹侬 | 洪赟健 | 有效 |  | 暖通空调系统 | 王建国 | 2018-11-19 | [10 empty] | 麦克维尔
风机盘管 | FPG-DC-5F-a-71 | MCW800VC | 额定冷量6600W电机功率1220W | 鱼小呆后厨 | 洪赟健 | 有效 |  | 暖通空调系统 | 王建国 | 2018-11-19 | [10 empty] | 麦克维尔
风机盘管 | FPG-DC-5F-a-72 | MCW1200VC | 额定冷量6600W电机功率1220W | 鱼小呆大厅 | 洪赟健 | 有效 |  | 暖通空调系统 | 王建国 | 2018-11-19 | [10 empty] | 麦克维尔
风机盘管 | FPG-DC-5F-a-73 | MCW1200VC | 额定冷量6600W电机功率1220W | 杨国福 | 洪赟健 | 有效 |  | 暖通空调系统 | 王建国 | 2018-11-19 | [10 empty] | 麦克维尔
风机盘管 | FPG-DC-5F-a-74 | MCW1200VC | 额定冷量6600W电机功率1220W | 藏龙印舍 | 洪赟健 | 有效 |  | 暖通空调系统 | 王建国 | 2018-11-19 | [10 empty] | 麦克维尔
风机盘管 | FPG-DC-5F-a-75 | MCW1200VC | 额定冷量6600W电机功率1220W | 牧嘉牛排 | 洪赟健 | 有效 |  | 暖通空调系统 | 王建国 | 2018-11-19 | [10 empty] | 麦克维尔
风机盘管 | FPG-DC-5F-a-76 | MCW1200VC | 额定冷量6600W电机功率1220W | 牧嘉牛排 | 洪赟健 | 有效 |  | 暖通空调系统 | 王建国 | 2018-11-19 | [10 empty] | 麦克维尔
风机盘管 | FPG-DC-5F-a-77 | MCW700VC | 额定冷量6600W电机功率1220W | 笑傲江湖 | 洪赟健 | 有效 |  | 暖通空调系统 | 王建国 | 2018-11-19 | [10 empty] | 麦克维尔
风机盘管 | FPG-DC-5F-a-78 | MCW700VC | 额定冷量6600W电机功率1220W | 笑傲江湖 | 洪赟健 | 有效 |  | 暖通空调系统 | 王建国 | 2018-11-19 | [10 empty] | 麦克维尔
风机盘管 | FPG-DC-5F-a-79 | MCW1200VC | 额定冷量6600W电机功率1220W | 皇城格格后厨 | 洪赟健 | 有效 |  | 暖通空调系统 | 王建国 | 2018-11-19 | [10 empty] | 麦克维尔
风机盘管 | FPG-DC-5F-a-80 | MCW1200VC | 额定冷量6600W电机功率1220W | 皇城格格后厨 | 洪赟健 | 有效 |  | 暖通空调系统 | 王建国 | 2018-11-19 | [10 empty] | 麦克维尔
风机盘管 | FPG-DC-5F-a-81 | MCW1200VC | 额定冷量6600W电机功率1220W | 小成都 | 洪赟健 | 有效 |  | 暖通空调系统 | 王建国 | 2018-11-19 | [10 empty] | 麦克维尔
风机盘管 | FPG-DC-5F-a-82 | MCW1000VC | 额定冷量6600W电机功率1220W | 玖玲珑 | 洪赟健 | 有效 |  | 暖通空调系统 | 王建国 | 2018-11-19 | [10 empty] | 麦克维尔
风机盘管 | FPG-DC-5F-a-83 | MCW1000VC | 额定冷量6600W电机功率1220W | 玖玲珑 | 洪赟健 | 有效 |  | 暖通空调系统 | 王建国 | 2018-11-19 | [10 empty] | 麦克维尔
风机盘管 | FPG-DC-5F-a-84 | MCW1200VC | 额定冷量6600W电机功率1220W | 粥皇 | 洪赟健 | 有效 |  | 暖通空调系统 | 王建国 | 2018-11-19 | [10 empty] | 麦克维尔
风机盘管 | FPG-DC-5F-a-85 | MCW1200VC | 额定冷量6600W电机功率1220W | 粥皇 | 洪赟健 | 有效 |  | 暖通空调系统 | 王建国 | 2018-11-19 | [10 empty] | 麦克维尔
风机盘管 | FPG-DC-5F-a-86 | HFCF03 | 额定冷量3.16K-DCW | 舒适堡 | 洪赟健 | 有效 | 1 | 暖通空调系统 | 王建国 | 2018-11-19 | [10 empty] | 麦克维尔
风机盘管 | FPG-DC-5F-a-87 | HFCF03 | 额定冷量3.16K-DCW | 舒适堡 | 洪赟健 | 有效 | 2 | 暖通空调系统 | 王建国 | 2018-11-19 | [10 empty] | 麦克维尔
风机盘管 | FPG-DC-5F-a-88 | HFCF04 | 额定冷量3.16K-DCW | 舒适堡 | 洪赟健 | 有效 | 3 | 暖通空调系统 | 王建国 | 2018-11-19 | [10 empty] | 麦克维尔
风机盘管 | FPG-DC-5F-a-89 | HFCF04 | 额定冷量3.16K-DCW | 舒适堡 | 洪赟健 | 有效 | 4 | 暖通空调系统 | 王建国 | 2018-11-19 | [10 empty] | 麦克维尔
风机盘管 | FPG-DC-5F-a-90 | HFCF06 | 额定冷量3.16K-DCW | 舒适堡 | 洪赟健 | 有效 | 5 | 暖通空调系统 | 王建国 | 2018-11-19 | [10 empty] | 麦克维尔
风机盘管 | FPG-DC-5F-a-91 | HFCF06 | 额定冷量3.16K-DCW | 舒适堡 | 洪赟健 | 有效 | 6 | 暖通空调系统 | 王建国 | 2018-11-19 | [10 empty] | 麦克维尔
风机盘管 | FPG-DC-5F-a-92 | HFCF08 | 额定冷量3.16K-DCW | 舒适堡 | 洪赟健 | 有效 | 7 | 暖通空调系统 | 王建国 | 2018-11-19 | [10 empty] | 麦克维尔
风机盘管 | FPG-DC-5F-a-93 | HFCF10 | 额定冷量3.16K-DCW | 舒适堡 | 洪赟健 | 有效 | 8 | 暖通空调系统 | 王建国 | 2018-11-19 | [10 empty] | 麦克维尔
风机盘管 | FPG-DC-5F-a-94 | HFCF10 | 额定冷量3.16K-DCW | 舒适堡 | 洪赟健 | 有效 | 9 | 暖通空调系统 | 王建国 | 2018-11-19 | [10 empty] | 麦克维尔
风机盘管 | FPG-DC-5F-a-95 | HFCF10 | 额定冷量3.16K-DCW | 舒适堡 | 洪赟健 | 有效 | 10 | 暖通空调系统 | 王建国 | 2018-11-19 | [10 empty] | 麦克维尔
风机盘管 | FPG-DC-5F-a-96 | HFCF10 | 额定冷量3.16K-DCW | 舒适堡 | 洪赟健 | 有效 | 11 | 暖通空调系统 | 王建国 | 2018-11-19 | [10 empty] | 麦克维尔
风机盘管 | FPG-DC-5F-a-97 | HFCF10 | 额定冷量3.16K-DCW | 舒适堡 | 洪赟健 | 有效 | 12 | 暖通空调系统 | 王建国 | 2018-11-19 | [10 empty] | 麦克维尔
风机盘管 | FPG-DC-5F-a-98 | HFCF10 | 额定冷量3.16K-DCW | 舒适堡 | 洪赟健 | 有效 | 13 | 暖通空调系统 | 王建国 | 2018-11-19 | [10 empty] | 麦克维尔
风机盘管 | FPG-DC-5F-a-99 | HFCF10 | 额定冷量3.16K-DCW | 舒适堡 | 洪赟健 | 有效 | 14 | 暖通空调系统 | 王建国 | 2018-11-19 | [10 empty] | 麦克维尔
风机盘管 | FPG-DC-5F-a-100 | HFCF12 | 额定冷量11.6K-DCW | 舒适堡 | 洪赟健 | 有效 | 15 | 暖通空调系统 | 王建国 | 2018-11-19 | [10 empty] | 麦克维尔
风机盘管 | FPG-DC-5F-a-101 | HFCF12 | 额定冷量11.6K-DCW | 舒适堡 | 洪赟健 | 有效 | 16 | 暖通空调系统 | 王建国 | 2018-11-19 | [10 empty] | 麦克维尔
风机盘管 | FPG-DC-5F-a-102 | HFCF12 | 额定冷量11.6K-DCW | 舒适堡 | 洪赟健 | 有效 | 17 | 暖通空调系统 | 王建国 | 2018-11-19 | [10 empty] | 麦克维尔
风机盘管 | FPG-DC-5F-a-103 | HFCF12 | 额定冷量11.6K-DCW | 舒适堡 | 洪赟健 | 有效 | 18 | 暖通空调系统 | 王建国 | 2018-11-19 | [10 empty] | 麦克维尔
风机盘管 | FPG-DC-5F-a-104 | HFCF12 | 额定冷量11.6K-DCW | 舒适堡 | 洪赟健 | 有效 | 19 | 暖通空调系统 | 王建国 | 2018-11-19 | [10 empty] | 麦克维尔
风机盘管 | FPG-DC-5F-a-105 | HFCF12 | 额定冷量11.6K-DCW | 舒适堡 | 洪赟健 | 有效 | 20 | 暖通空调系统 | 王建国 | 2018-11-19 | [10 empty] | 麦克维尔
风机盘管 | FPG-DC-5F-a-106 | HFCF12 | 额定冷量11.6K-DCW | 舒适堡 | 洪赟健 | 有效 | 21 | 暖通空调系统 | 王建国 | 2018-11-19 | [10 empty] | 麦克维尔
风机盘管 | FPG-DC-5F-a-107 | HFCF12 | 额定冷量11.6K-DCW | 舒适堡 | 洪赟健 | 有效 | 22 | 暖通空调系统 | 王建国 | 2018-11-19 | [10 empty] | 麦克维尔
风机盘管 | FPG-DC-5F-a-108 | HFCF12 | 额定冷量11.6K-DCW | 舒适堡 | 洪赟健 | 有效 | 23 | 暖通空调系统 | 王建国 | 2018-11-19 | [10 empty] | 麦克维尔
风机盘管 | FPG-DC-5F-a-109 | HFCF14 | 额定冷量13K-DCW | 舒适堡 | 洪赟健 | 有效 | 24 | 暖通空调系统 | 王建国 | 2018-11-19 | [10 empty] | 麦克维尔
风机盘管 | FPG-DC-5F-a-110 | HFCF14 | 额定冷量13K-DCW | 舒适堡 | 洪赟健 | 有效 | 25 | 暖通空调系统 | 王建国 | 2018-11-19 | [10 empty] | 麦克维尔
风机盘管 | FPG-DC-5F-a-111 | HFCF14 | 额定冷量13K-DCW | 舒适堡 | 洪赟健 | 有效 | 26 | 暖通空调系统 | 王建国 | 2018-11-19 | [10 empty] | 麦克维尔
风机盘管 | FPG-DC-5F-a-112 | HFCF14 | 额定冷量13K-DCW | 舒适堡 | 洪赟健 | 有效 | 27 | 暖通空调系统 | 王建国 | 2018-11-19 | [10 empty] | 麦克维尔
风机盘管 | FPG-DC-5F-a-113 | HFCF14 | 额定冷量13K-DCW | 舒适堡 | 洪赟健 | 有效 | 28 | 暖通空调系统 | 王建国 | 2018-11-19 | [10 empty] | 麦克维尔
风机盘管 | FPG-DC-5F-a-114 | HFCF14 | 额定冷量13K-DCW | 舒适堡 | 洪赟健 | 有效 | 29 | 暖通空调系统 | 王建国 | 2018-11-19 | [10 empty] | 麦克维尔
风机盘管 | FPG-DC-5F-a-115 | HFCF14 | 额定冷量13K-DCW | 舒适堡 | 洪赟健 | 有效 | 30 | 暖通空调系统 | 王建国 | 2018-11-19 | [10 empty] | 麦克维尔
风机盘管 | FPG-DC-5F-a-116 | HFCF14 | 额定冷量13K-DCW | 舒适堡 | 洪赟健 | 有效 | 31 | 暖通空调系统 | 王建国 | 2018-11-19 | [10 empty] | 麦克维尔
风机盘管 | FPG-DC-5F-a-117 | HFCF14 | 额定冷量13K-DCW | 舒适堡 | 洪赟健 | 有效 | 32 | 暖通空调系统 | 王建国 | 2018-11-19 | [10 empty] | 麦克维尔
风机盘管 | FPG-DC-5F-a-118 | HFCF14 | 额定冷量13K-DCW | 舒适堡 | 洪赟健 | 有效 | 33 | 暖通空调系统 | 王建国 | 2018-11-19 | [10 empty] | 麦克维尔
风机盘管 | FPG-DC-5F-a-119 | HFCF14 | 额定冷量13K-DCW | 舒适堡 | 洪赟健 | 有效 | 34 | 暖通空调系统 | 王建国 | 2018-11-19 | [10 empty] | 麦克维尔
风机盘管 | FPG-DC-5F-a-120 | HFCF14 | 额定冷量13K-DCW | 舒适堡 | 洪赟健 | 有效 | 35 | 暖通空调系统 | 王建国 | 2018-11-19 | [10 empty] | 麦克维尔
风机盘管 | FPG-DC-5F-a-121 | HFCF14 | 额定冷量13K-DCW | 舒适堡 | 洪赟健 | 有效 | 36 | 暖通空调系统 | 王建国 | 2018-11-19 | [10 empty] | 麦克维尔
风机盘管 | FPG-DC-5F-a-122 | HFCF14 | 额定冷量13K-DCW | 舒适堡 | 洪赟健 | 有效 | 37 | 暖通空调系统 | 王建国 | 2018-11-19 | [10 empty] | 麦克维尔
风机盘管 | FPG-DC-5F-a-123 | HFCF14 | 额定冷量13K-DCW | 舒适堡 | 洪赟健 | 有效 | 38 | 暖通空调系统 | 王建国 | 2018-11-19 | [10 empty] | 麦克维尔
离心式冷水机组 | LSJZ-DC-1F-a-1 |  | 2110K-DCW | 冷冻机房 | 洪赟健 | 有效 |  | 暖通空调系统 | 王建国 | 2018-11-19
离心式冷水机组 | LSJZ-DC-1F-a-2 |  | 4220K-DCW | 冷冻机房 | 洪赟健 | 有效 |  | 暖通空调系统 | 王建国 | 2018-11-19
螺杆式冷水机组 | LSJZ-DC-1F-a-3 |  | 1053K-DCW | 冷冻机房 | 洪赟健 | 有效 |  | 暖通空调系统 | 王建国 | 2018-11-19
风冷热泵机组 | FLRB-DC-1F-a-1 | FTA-US-230W-2 | Ql=780K-DCW Qr=858K-DCW N=258.5K-DCW | 冷冻机房 | 洪赟健 | 有效 |  | 暖通空调系统 | 王建国 | 2018-11-19
风冷热泵机组 | FLRB-DC-1F-a-2 | FTA-US-80W-1 | Ql=261K-DCW Qr=287K-DCW N=87.1K-DCW 内置水泵:流量50t/h 机外扬程26m 功率5.5K-DCW | 冷冻机房 | 洪赟健 | 有效 |  | 暖通空调系统 | 王建国 | 2018-11-19
冷却塔 | LQT-DC-05F-a-1 | CTA-160UFWH | 7.5K-DCW | 设备层 | 洪赟健 | 有效 |  | 暖通空调系统 | 王建国 | 2018-11-19
冷却塔 | LQT-DC-05F-a-2 | CTA-180UFWH | 7.5K-DCW | 设备层 | 洪赟健 | 有效 |  | 暖通空调系统 | 王建国 | 2018-11-19
冷却塔 | LQT-DC-05F-a-3 | CTA-150UFWH | 7.5K-DCW | 设备层 | 洪赟健 | 有效 |  | 暖通空调系统 | 王建国 | 2018-11-19
真空热水机组 | RSJZ-DC-05F-a-1 |  | 2326K-DCW | 锅炉房 | 洪赟健 | 有效 |  | 暖通空调系统 | 王建国 | 2018-11-19 | [10 empty] | 浙江力聚
真空热水机组 | RSJZ-DC-05F-a-2 |  | 930K-DCW | 锅炉房 | 洪赟健 | 有效 |  | 暖通空调系统 | 王建国 | 2018-11-19 | [10 empty] | 浙江力聚
冷冻水泵 | LDSB-DC-1F-a-1 |  | 流量:249m2/h 扬程:36mH2o 功率:37K-DCW | 冷冻机房 | 洪赟健 | 有效 |  | 暖通空调系统 | 王建国 | 2018-11-19
冷冻水泵 | LDSB-DC-1F-a-2 |  | 流量:497m2/h 扬程:36mH2o 功率:75K-DCW | 冷冻机房 | 洪赟健 | 有效 |  | 暖通空调系统 | 王建国 | 2018-11-19
冷冻水泵 | LDSB-DC-1F-a-3 |  | 流量:220m2/h 扬程:36m功率:30K-DCW | 冷冻机房 | 洪赟健 | 有效 |  | 暖通空调系统 | 王建国 | 2018-11-19
循环冷却水泵 | XHLQB-DC-1F-a-1 |  | 流量:280~294m /h 扬程:28m 功率:37K-DCW | 冷冻机房 | 洪赟健 | 有效 |  | 暖通空调系统 | 王建国 | 2018-11-19
循环冷却水泵 | XHLQB-DC-1F-a-2 |  | 流量:560~587m /h 扬程:25m 功率:75K-DCW | 冷冻机房 | 洪赟健 | 有效 |  | 暖通空调系统 | 王建国 | 2018-11-19
循环冷却水泵 | XHLQB-DC-05F-a-3 |  | 流量:227~238m /h 扬程:25m 功率:30K-DCW | 冷冻机房 | 洪赟健 | 有效 |  | 暖通空调系统 | 王建国 | 2018-11-19
卧式离心空调水循环泵(室外型) | XHB-DC-05F-a-1 |  | 流量130t/h 机外扬程26m 功率15K-DCW | 设备层 | 洪赟健 | 有效 |  | 暖通空调系统 | 王建国 | 2018-11-19
卧式离心空调水循环泵(室外型) | XHB-DC-05F-a-2 |  | 流量148t/h 机外扬程26m 功率18.5K-DCW | 设备层 | 洪赟健 | 有效 |  | 暖通空调系统 | 王建国 | 2018-11-19
风冷热泵机组 | FLRB-DC-a-1 | FTA-US-230W-2 | Ql=780K-DCW Qr=858K-DCW N=258.5K-DCW |  | 洪赟健 | 有效 |  | 暖通空调系统 | 王建国 | 2018-11-19
风冷热泵机组 | FLRB-DC-a-2 | FTA-US-80W-1 | Ql=261K-DCW Qr=287K-DCW N=87.1K-DCW 内置水泵:流量50t/h 机外扬程26m 功率5.5K-DCW |  | 洪赟健 | 有效 |  | 暖通空调系统 | 王建国 | 2018-11-19
风冷热泵机组 | FLRB-DC-a-3 | FTA-US-200W-2 | Ql=684K-DCW Qr=752K-DCW N=225.4K-DCW |  | 洪赟健 | 有效 |  | 暖通空调系统 | 王建国 | 2018-11-19
真空热水机组 | ZKRB-DC-05F-a-1 | ZRQ-80N | 额定热功率:930K-DCW 功率:1.8K-DCW 天然气:101.5Nm3/h 进回水温度:50°C～60°C | 锅炉房 | 洪赟健 | 有效 |  | 暖通空调系统 | 王建国 | 2018-11-19 | [10 empty] | 浙江力聚
真空热水机组 | ZKRB-DC-05F-a-2 | ZRQ-80N | 额定热功率:930K-DCW 功率:1.8K-DCW 天然气:101.5Nm3/h 进回水温度:50°C～60°C | 锅炉房 | 洪赟健 | 有效 |  | 暖通空调系统 | 王建国 | 2018-11-19 | [10 empty] | 浙江力聚
真空热水机组 | ZKRB-DC-05F-a-3 | ZRQ-200N | 额定热功率:2326K-DCW 功率:9.0K-DCW 天然气:254Nm3/h 进回水温度:50°C～60°C | 锅炉房 | 洪赟健 | 有效 |  | 暖通空调系统 | 王建国 | 2018-11-19 | [10 empty] | 浙江力聚
真空热水机组 | ZKRB-DC-05F-a-4 | ZRQ-200N | 额定热功率:2326K-DCW 功率:9.0K-DCW 天然气:254Nm3/h 进回水温度:50°C～60°C | 锅炉房 | 洪赟健 | 有效 |  | 暖通空调系统 | 王建国 | 2018-11-19 | [10 empty] | 浙江力聚
真空热水机组 | ZKRB-DC-05F-a-1 | ZRQ-200N | 额定热功率:2326K-DCW 功率:9.0K-DCW 天然气:254Nm3/h 进回水温度:50°C～60°C | 锅炉房 | 洪赟健 | 有效 |  | 暖通空调系统 | 王建国 | 2018-11-19 | [10 empty] | 浙江力聚
真空热水机组 | ZKRB-DC-05F-a-2 | ZRQ-200N | 额定热功率:2326K-DCW 功率:9.0K-DCW 天然气:254Nm3/h 进回水温度:50°C～60°C | 锅炉房 | 洪赟健 | 有效 |  | 暖通空调系统 | 王建国 | 2018-11-19 | [10 empty] | 浙江力聚
超市冷冻膨胀罐 | LDPZG-DC-1F-a-1 | JT-2015200 | 2.45m3 | 冷冻机房 | 洪赟健 | 有效 |  | 暖通空调系统 | 王建国 | 2018-11-19 | [10 empty] | 金泰容器
超市热水膨胀罐 | RSPZG-DC-05F-a-1 | JT-2015199 | 2.45m3 | 锅炉房 | 洪赟健 | 有效 |  | 暖通空调系统 | 王建国 | 2018-11-19 | [10 empty] | 金泰容器
膨胀水箱 | PZSX-DC-05F-a-1 |  | 1400X900X1100(H) | 设备层 | 洪赟健 | 有效 |  | 暖通空调系统 | 王建国 | 2018-11-19 | [10 empty] | 金泰容器
商场冷冻膨胀罐 | LDPZG-DC-1F-a-1 | JT-2015198 | 6.7m3 | 冷冻机房 | 洪赟健 | 有效 |  | 暖通空调系统 | 王建国 | 2018-11-19 | [10 empty] | 金泰容器
商场热水膨胀罐 | RSPZG-DC-1F-a-1 |  | 6.7m3 | 锅炉房 | 洪赟健 | 有效 |  | 暖通空调系统 | 王建国 | 2018-11-19 | [10 empty] | 金泰容器
超市分水器 | FSQ-DC-a-1 |  | ∅1000 | [5 empty] | 王建国 | 2018-11-19
商场分水器 | FSQ-DC-a-2 |  | ∅1000 | [5 empty] | 王建国 | 2018-11-19
超市集水器 | JSQ-DC-1F-a-1 |  | ∅600 | 冷冻机房 | 洪赟健 | 有效 |  | 暖通空调系统 | 王建国 | 2018-11-19
商场集水器 | JSQ-DC-1F-a-2 |  | ∅600 | 冷冻机房 | 洪赟健 | 有效 |  | 暖通空调系统 | 王建国 | 2018-11-19
商场热水泵 | RSB-DC-05F-a-1 | LF40157-15826H | 220m3/H | 锅炉房 | 洪赟健 | 有效 |  | 暖通空调系统 | 王建国 | 2018-11-19
超市热水泵 | RSB-DC-05F-a-2 | LF30157-1A6L6H | 88m3/H | 锅炉房 | 洪赟健 | 有效 |  | 暖通空调系统 | 王建国 | 2018-11-19
VRV-DC空调室外机（1号变） | VRV-DC-05F-a-1 | RUXYQ8AB | 制冷量/制热量：22.4/25K-DCW 额定制冷/制热输入功率：5.05/5.34K-DCW | 设备层 |  |  |  | 暖通空调系统 | [12 empty] | 大金
VRV-DC空调室外机（2号变） | VRV-DC-05F-a-2 | RUXYQ12AB | 制冷量/制热量：33.5/37.5K-DCW 额定制冷/制热输入功率：8.7/8.8K-DCW | 设备层 |  |  |  | 暖通空调系统 | [12 empty] | 大金
VRV-DC空调室外机（3号变） | VRV-DC-05F-a-3 | RUXYQ20AB | 制冷量/制热量：56/63K-DCW 额定制冷/制热输入功率：16.5/16.5K-DCW | 设备层 |  |  |  | 暖通空调系统 | [12 empty] | 大金
VRV-DC空调室外机（4号变） | VRV-DC-05F-a-4 | RUXYQ10AB | 制冷量/制热量：28/31.5K-DCW 额定制冷/制热输入功率：7/7.15K-DCW | 设备层 |  |  |  | 暖通空调系统 | [12 empty] | 大金
VRV-DC空调室外机（5号变） | VRV-DC-05F-a-5 | RUXYQ14AB | 制冷量/制热量：40/45K-DCW 额定制冷/制热输入功率：10.7/10.9K-DCW | 设备层 |  |  |  | 暖通空调系统 | [12 empty] | 大金
VRV-DC空调室外机（6号变） | VRV-DC-05F-a-6 | RUXYQ14AB | 制冷量/制热量：40/45K-DCW 额定制冷/制热输入功率：10.7/10.9K-DCW | 设备层 |  |  |  | 暖通空调系统 | [12 empty] | 大金
VRV-DC空调室外机（总变） | VRV-DC-05F-a-7 | RUXYQ14AB | 制冷量/制热量：40/45K-DCW 额定制冷/制热输入功率：10.7/10.9K-DCW | 设备层 |  |  |  | 暖通空调系统 | [12 empty] | 大金
VRV-DC空调室外机（消控室） | VRV-DC-05F-a-8 | RUXYQ16AB | 制冷量/制热量：45/50K-DCW 额定制冷/制热输入功率：12.7/12.4K-DCW | 设备层 |  |  |  | 暖通空调系统 | [12 empty] | 大金
VRV-DC空调室外机（公交管理） | VRV-DC-05F-a-9 | RUXYQ8AB | 制冷量/制热量：22.4/25K-DCW 额定制冷/制热输入功率：5.05/5.34K-DCW | 设备层 |  |  |  | 暖通空调系统 | [12 empty] | 大金
VRV-DC空调室外机（公交管理） | VRV-DC-05F-a-10 | RUXYQ16AB | 制冷量/制热量：45/50K-DCW 额定制冷/制热输入功率：12.7/12.4K-DCW | 设备层 |  |  |  | 暖通空调系统 | [12 empty] | 大金
VRV-DC空调室外机（公交管理） | VRV-DC-05F-a-11 | RUXYQ22AB | 制冷量/制热量：61.5/69K-DCW 额定制冷/制热输入功率：18.6/18.7K-DCW | 设备层 |  |  |  | 暖通空调系统 | [12 empty] | 大金
VRV-DC空调室外机（A电梯厅） | VRV-DC-05F-a-12 | RUXYQ8AB | 制冷量/制热量：22.4/25K-DCW 额定制冷/制热输入功率：5.05/5.34K-DCW | 设备层 |  |  |  | 暖通空调系统 | [12 empty] | 大金
VRV-DC空调室外机（2层网络机房） | VRV-DC-05F-a-13 | RUXYQ20AB | 制冷量/制热量：56/63K-DCW 额定制冷/制热输入功率：16.5/16.5K-DCW | 设备层 |  |  |  | 暖通空调系统 | [12 empty] | 大金
VRV-DC空调室外机（2层网络机房） | VRV-DC-05F-a-14 | RUXYQ22AB | 制冷量/制热量：61.5/69K-DCW 额定制冷/制热输入功率：18.6/18.7K-DCW | 设备层 |  |  |  | 暖通空调系统 | [12 empty] | 大金
VRV-DC空调室外机（3层管理） | VRV-DC-05F-a-15 | RUXYQ16AB | 制冷量/制热量：45/50K-DCW 额定制冷/制热输入功率：12.7/12.4K-DCW | 设备层 |  |  |  | 暖通空调系统 | [12 empty] | 大金
VRV-DC空调室外机（4层商管） | VRV-DC-05F-a-16 | RUXYQ16AB | 制冷量/制热量：45/50K-DCW 额定制冷/制热输入功率：12.7/12.4K-DCW | 设备层 |  |  |  | 暖通空调系统 | [12 empty] | 大金
VRV-DC空调室外机（4层商管会议室） | VRV-DC-05F-a-17 | RUXYQ22AB | 制冷量/制热量：61.5/69K-DCW 额定制冷/制热输入功率：18.6/18.7K-DCW | 设备层 |  |  |  | 暖通空调系统 | [12 empty] | 大金
VRV-DC空调室外机（4层雅戈尔） | VRV-DC-05F-a-18 | RUXYQ22AB | 制冷量/制热量：61.5/69K-DCW 额定制冷/制热输入功率：18.6/18.7K-DCW | 设备层 |  |  |  | 暖通空调系统 | [12 empty] | 大金
VRV-DC空调室外机（5层物业） | VRV-DC-05F-a-19 | RUXYQ16AB | 制冷量/制热量：45/50K-DCW 额定制冷/制热输入功率：12.7/12.4K-DCW | 设备层 |  |  |  | 暖通空调系统 | [12 empty] | 大金
新风室外机（公交管理） | XFSW-DC-05F-a-1 | EK-DCRV120AR1 | 制冷量/制热量：33.5/37K-DCW 额定制冷/制热输入功率： 9.5/9.2K-DCW | 设备层 |  | 未投入使用 |  | 暖通空调系统 | [12 empty] | 欧科

## 强电
设备名称 | 设备编号 | 设备规格型号 | 技术规格 | 安装地点 | 设备负责人 | 设备状态 | 制造单位联系人 | 分类名称 | 立卡人 | 立卡日期 | 接管时间 | 供应商 | 填制日期 | 出厂时间 | 保修截止日期 | 出厂序号 | 维保周期 | 保修单位 | 备注 | 重要配件 | 制造单位 | 制造单位通讯地址 | 制造单位电话 | 安装单位电话 | 安装单位
配电柜 | PDG-DC-B2-a-001 | (A)-2LE1 |  | 地下15车位旁 | 洪赟健 | 有效 |  | 强电设备 | 王建国 | 2018-11-19 | [10 empty] | 博路德
配电柜 | PDG-DC-B2-a-002 | (A)-2L1 |  | B2 | 洪赟健 | 有效 |  | 强电设备 | 王建国 | 2018-11-19 | [10 empty] | 博路德
配电柜 | PDG-DC-B2-a-003 | (A)-2SP2 |  | 地下15车位旁 | 洪赟健 | 有效 |  | 强电设备 | 王建国 | 2018-11-19 | [10 empty] | 博路德
配电箱 | PDX-DC-B2-a-004 | (B)-2L1 |  | 地下59车位旁 | 洪赟健 | 有效 |  | 强电设备 | 王建国 | 2018-11-19 | [10 empty] | 博路德
配电箱 | PDX-DC-B2-a-005 | (B)-2LE1 |  | 地下59车位旁 | 洪赟健 | 有效 |  | 强电设备 | 王建国 | 2018-11-19 | [10 empty] | 博路德
配电柜 | PDG-DC-B2-a-006 | (B)-2SP3 |  | 地下59车位旁 | 洪赟健 | 有效 |  | 强电设备 | 王建国 | 2018-11-19 | [10 empty] | 博路德
配电箱 | PDX-DC-B1-a-001 | (A)-1SL1 |  | 负1层129车位 | 洪赟健 | 有效 |  | 强电设备 | 王建国 | 2018-11-19 | [10 empty] | 博路德
配电箱 | PDX-DC-B1-a-002 | (A)-1N2 |  | 负1层129车位 | 洪赟健 | 有效 |  | 强电设备 | 王建国 | 2018-11-19 | [10 empty] | 博路德
配电柜 | PDG-DC-B1-a-003 | (A)-1SN2 |  | 负1层129车位 | 洪赟健 | 有效 |  | 强电设备 | 王建国 | 2018-11-19 | [10 empty] | 博路德
配电柜 | PDG-DC-B1-a-004 | (A)-1SN2 | 闲置 | 负1层129车位 | 洪赟健 | 有效 |  | 强电设备 | 王建国 | 2018-11-19 | [10 empty] | 博路德
配电箱 | PDX-DC-B1-a-005 | (A)-1SP1 |  | 负1层109车位 | 洪赟健 | 有效 |  | 强电设备 | 王建国 | 2018-11-19 | [10 empty] | 博路德
配电柜 | PDG-DC-B1-a-006 | (A)-1SP2 |  | 负1层124车位 | 洪赟健 | 有效 |  | 强电设备 | 王建国 | 2018-11-19 | [10 empty] | 博路德
配电箱 | PDX-DC-B1-a-007 | (G)-1SP1 |  | 负1层243车位 | 洪赟健 | 有效 |  | 强电设备 | 王建国 | 2018-11-19 | [10 empty] | 博路德
配电柜 | PDG-DC-B1-a-008 | (H)-1SP1 |  | 负1层244车位 | 洪赟健 | 有效 |  | 强电设备 | 王建国 | 2018-11-19 | [10 empty] | 博路德
配电箱 | PDX-DC-B1-a-009 | (L)-1SP2 |  | 负1层288车位 | 洪赟健 | 有效 |  | 强电设备 | 王建国 | 2018-11-19 | [10 empty] | 博路德
配电柜 | PDG-DC-B1-a-010 | (C)-1SP1 |  | 负1层292车位 | 洪赟健 | 有效 |  | 强电设备 | 王建国 | 2018-11-19 | [10 empty] | 博路德
配电柜 | PDG-DC-B1-a-011 | (H)-1N3 |  | 负1层165车位 | 洪赟健 | 有效 |  | 强电设备 | 王建国 | 2018-11-19 | [10 empty] | 博路德
配电柜 | PDG-DC-B1-a-012 | (H)-1N4 |  | 负1层165车位 | 洪赟健 | 有效 |  | 强电设备 | 王建国 | 2018-11-19 | [10 empty] | 博路德
配电柜 | PDG-DC-B1-a-013 | (H)-1SN2 |  | 负1层165车位 | 洪赟健 | 有效 |  | 强电设备 | 王建国 | 2018-11-19 | [10 empty] | 博路德
配电箱 | PDX-DC-B1-a-014 | (H)-1SL1 |  | 负1层245车位 | 洪赟健 | 有效 |  | 强电设备 | 王建国 | 2018-11-19 | [10 empty] | 博路德
配电柜 | PDG-DC-B1-a-015 | (H)-1N2 |  | 负1层245车位 | 洪赟健 | 有效 |  | 强电设备 | 王建国 | 2018-11-19 | [10 empty] | 博路德
配电柜 | PDG-DC-B1-a-016 | (H)-1N1 |  | 负1层245车位 | 洪赟健 | 有效 |  | 强电设备 | 王建国 | 2018-11-19 | [10 empty] | 博路德
配电柜 | PDG-DC-B1-a-017 | (H)-1SN1 |  | 负1层245车位 | 洪赟健 | 有效 |  | 强电设备 | 王建国 | 2018-11-19 | [10 empty] | 博路德
配电柜 | PDG-DC-B1-a-018 | (A)-1N1 |  | 负1层129车位 | 洪赟健 | 有效 |  | 强电设备 | 王建国 | 2018-11-19 | [10 empty] | 博路德
配电柜 | PDG-DC-B1-a-019 | (J)-1FSP2 |  | -1F水泵房 | 洪赟健 | 有效 |  | 强电设备 | 王建国 | 2018-11-19 | [10 empty] | 博路德
配电柜 | PDG-DC-B1-a-020 | (J)-1SP2 |  | -1F水泵房 | 洪赟健 | 有效 |  | 强电设备 | 王建国 | 2018-11-19 | [10 empty] | 博路德
配电柜 | PDG-DC-B1-a-021 | (J)-1SP2 |  | -1F水泵房 | 洪赟健 | 有效 |  | 强电设备 | 王建国 | 2018-11-19 | [10 empty] | 博路德
配电柜 | PDG-DC-B1-a-022 | (J)-1SP1 |  | -1F消防泵房 | 洪赟健 | 有效 |  | 强电设备 | 王建国 | 2018-11-19 | [10 empty] | 博路德
配电箱 | PDG -DC-B1-a-023 | -(J)-1P20 |  | -1F消防泵房 | 洪赟健 | 有效 |  | 强电设备 | 王建国 | 2018-11-19 | [10 empty] | 博路德
配电柜（消防泵） | PDG-DC-B1-a-024 | （J)1QS1 |  | 消防泵站 | 洪赟健 | 有效 |  | 强电设备 | 王建国 | 2018-11-19 | [10 empty] | 博路德
配电柜 | PDG-DC-B1-a-025 | （J)1SP1 |  | 负1F消防泵房 | 洪赟健 | 有效 |  | 强电设备 | 王建国 | 2018-11-19 | [10 empty] | 博路德
配电柜（商业给水） | PDG-DC-B1-a-026 | （J)1SP2 |  | 负1F泵房 | 洪赟健 | 有效 |  | 强电设备 | 王建国 | 2018-11-19 | [10 empty] | 博路德
配电柜(商业冷却塔) | PDG-DC-B1-a-027 | （J)1SP2 |  | 负1F泵房 | 洪赟健 | 有效 |  | 强电设备 | 王建国 | 2018-11-19 | [10 empty] | 博路德
配电箱 | PDX-DC-B1-a-028 | （J)1SP2 |  | 负1F泵房 | 洪赟健 | 有效 |  | 强电设备 | 王建国 | 2018-11-19 | [10 empty] | 博路德
配电柜 | PDG-DC-B1-a-029 | (J)-1SP2 |  | 负1层水泵房 | 洪赟健 | 有效 |  | 强电设备 | 王建国 | 2018-11-19 | [10 empty] | 博路德
配电柜（给水） | PDG-DC-B1-a-030 | （J)1SP3 |  | 负1F泵房 | 洪赟健 | 有效 |  | 强电设备 | 王建国 | 2018-11-19 | [10 empty] | 博路德
配电箱 | PDX-DC-B1-a-031 | （J)1SP3 |  | 负1F泵房 | 洪赟健 | 有效 |  | 强电设备 | 王建国 | 2018-11-19 | [10 empty] | 博路德
配电柜 | PDG -DC-1F-a-001 | F1-(F)1SN1 |  | Q1-1 | 洪赟健 | 有效 |  | 强电设备 | 王建国 | 2018-11-19 | [10 empty] | 博路德
配电柜 | PDG -DC-1F-a-002 | F1-(F)1SN2 |  | Q1-1 | 洪赟健 | 有效 |  | 强电设备 | 王建国 | 2018-11-19 | [10 empty] | 博路德
配电柜 | PDG -DC-1F-a-003 | F1--(F)1SN3 |  | Q1-1 | 洪赟健 | 有效 |  | 强电设备 | 王建国 | 2018-11-19 | [10 empty] | 博路德
配电柜 | PDG -DC-1F-a-004 | F1-(F)1N1 |  | Q1-1 | 洪赟健 | 有效 |  | 强电设备 | 王建国 | 2018-11-19 | [10 empty] | 博路德
配电柜 | PDG -DC-1F-a-005 | F1-(F)1N2 |  | Q1-1 | 洪赟健 | 有效 |  | 强电设备 | 王建国 | 2018-11-19 | [10 empty] | 博路德
配电柜 | PDG -DC-1F-a-006 | 1N5(2) |  | Q1-1 | 洪赟健 | 有效 |  | 强电设备 | 王建国 | 2018-11-19 | [10 empty] | 博路德
配电柜 | PDG -DC-1F-a-007 | F1-(F)1N2 |  | Q1-1 | 洪赟健 | 有效 |  | 强电设备 | 王建国 | 2018-11-19 | [10 empty] | 博路德
配电柜 | PDG -DC-1F-a-008 | F1-(F)1N3 |  | Q1-1 | 洪赟健 | 有效 |  | 强电设备 | 王建国 | 2018-11-19 | [10 empty] | 博路德
配电柜 | PDG -DC-1F-a-009 | F1-(F)1N4 |  | Q1-1 | 洪赟健 | 有效 |  | 强电设备 | 王建国 | 2018-11-19 | [10 empty] | 博路德
配电柜（应急电源） | PDG -DC-1F-a-010 | F1-(F)-1-1 |  | Q1-1 | 洪赟健 | 有效 |  | 强电设备 | 王建国 | 2018-11-19 | [10 empty] | 博路德
配电柜 | PDG -DC-1F-a-011 | F1-(F)1N5(1) |  | Q1-1 | 洪赟健 | 有效 |  | 强电设备 | 王建国 | 2018-11-19 | [10 empty] | 博路德
配电箱 | PDX-DC-1F-a-012 | F1-(-(F)1N5(2) |  | Q1-1 | 洪赟健 | 有效 |  | 强电设备 | 王建国 | 2018-11-19 | [10 empty] | 博路德
配电柜 | PDG -DC-1F-a-013 | F1-((F)1N10 |  | Q1-1 | 洪赟健 | 有效 |  | 强电设备 | 王建国 | 2018-11-19 | [10 empty] | 博路德
配电箱 | PDX-DC-1F-a-014 | HX5906B |  | Q1-2 | 洪赟健 | 有效 |  | 强电设备 | 王建国 | 2018-11-19 | [10 empty] | 博路德
配电柜 | PDG -DC-1F-a-015 | F1-(C)1SN1 |  | Q1-2 | 洪赟健 | 有效 |  | 强电设备 | 王建国 | 2018-11-19 | [10 empty] | 博路德
配电柜 | PDG -DC-1F-a-016 | F1-((C)1SN2 |  | Q1-2 | 洪赟健 | 有效 |  | 强电设备 | 王建国 | 2018-11-19 | [10 empty] | 博路德
配电柜 | PDG -DC-1F-a-017 | F1-((C)1SN3 |  | Q1-2 | 洪赟健 | 有效 |  | 强电设备 | 王建国 | 2018-11-19 | [10 empty] | 博路德
配电柜 | PDG -DC-1F-a-018 | F1-(C)1SN4 |  | Q1-2 | 洪赟健 | 有效 |  | 强电设备 | 王建国 | 2018-11-19 | [10 empty] | 博路德
配电柜 | PDG -DC-1F-a-019 | (C)1N1(1) |  | Q1-2 | 洪赟健 | 有效 |  | 强电设备 | 王建国 | 2018-11-19 | [10 empty] | 博路德
配电箱 | PDX-DC-1F-a-020 | (C)1N1(2) |  | Q1-2 | 洪赟健 | 有效 |  | 强电设备 | 王建国 | 2018-11-19 | [10 empty] | 博路德
配电柜 | PDG -DC-1F-a-021 | (C)1N2 |  | Q1-2 | 洪赟健 | 有效 |  | 强电设备 | 王建国 | 2018-11-19 | [10 empty] | 博路德
配电柜 | PDG -DC-1F-a-022 | (C)1N3 |  | Q1-2 | 洪赟健 | 有效 |  | 强电设备 | 王建国 | 2018-11-19 | [10 empty] | 博路德
配电箱（双电源） | PDX-DC-1F-a-023 | 1SL1 |  | Q1-2 | 洪赟健 | 有效 |  | 强电设备 | 王建国 | 2018-11-19 | [10 empty] | 博路德
配电柜 | PDG -DC-1F-a-024 | 1N1(2) |  | Q1-2 | 洪赟健 | 有效 |  | 强电设备 | 王建国 | 2018-11-19 | [10 empty] | 博路德
配电箱（双电源） | PDX-DC-1F-a-025 | 1SL1 |  | Q1-2 | 洪赟健 | 有效 |  | 强电设备 | 王建国 | 2018-11-19 | [10 empty] | 博路德
配电柜 | PDG -DC-1F-a-026 | (A)1SN1 |  | Q1-3 | 洪赟健 | 有效 |  | 强电设备 | 王建国 | 2018-11-19 | [10 empty] | 博路德
配电箱（排风机） | PDX-DC-1F-a-027 | F1-(-(A)1N1 |  | Q1-3 | 洪赟健 | 有效 |  | 强电设备 | 王建国 | 2018-11-19 | [10 empty] | 博路德
配电箱 | PDG-DC-1F-a-169 | 1N5(2) |  | 1#高配室 | 洪赟健 | 有效 |  | 强电设备 | 王建国 | 2018-11-19 | [10 empty] | 博路德
配电箱 | PDX-DC-1F-a-170 | F1-（A）1sl1 |  | 2#高配室 | 洪赟健 | 有效 |  | 强电设备 | 王建国 | 2018-11-19 | [10 empty] | 博路德
配电箱 | PDX-DC-1F-a-171 | F1-（B）1SL1 |  | 3#高配室 | 洪赟健 | 有效 |  | 强电设备 | 王建国 | 2018-11-19 | [10 empty] | 博路德
配电箱 | PDX-DC-1F-a-172 | F1-（B）1SL3 |  | 4#高配室 | 洪赟健 | 有效 |  | 强电设备 | 王建国 | 2018-11-19 | [10 empty] | 博路德
配电箱 | PDX-DC-1F-a-173 | F1-（B）1N2 |  | 4#高配室 | 洪赟健 | 有效 |  | 强电设备 | 王建国 | 2018-11-19 | [10 empty] | 博路德
配电箱 | PDX-DC-1F-a-174 | F1-（B）1N1 |  | 4#高配室 | 洪赟健 | 有效 |  | 强电设备 | 王建国 | 2018-11-19 | [10 empty] | 博路德
配电箱 | PDX-DC-1F-a-175 | F1-（B）1SL4 |  | 4#高配室 | 洪赟健 | 有效 |  | 强电设备 | 王建国 | 2018-11-19 | [10 empty] | 博路德
配电箱 | PDX-DC-1F-a-176 | F1-(C)1SL1 |  | 5#高配室 | 洪赟健 | 有效 |  | 强电设备 | 王建国 | 2018-11-19 | [10 empty] | 博路德
配电箱 | PDX-DC-1F-a-177 | F1-（F）1SL1 |  | 6#高配室 | 洪赟健 | 有效 |  | 强电设备 | 王建国 | 2018-11-19 | [10 empty] | 博路德
配电箱 | PDX-DC-1F-a-178 | F1-（D）1SL1 |  | 7#高配室 | 洪赟健 | 有效 |  | 强电设备 | 王建国 | 2018-11-19 | [10 empty] | 博路德
配电柜 | PDG-DC-1F-a-179 | F1-(F)1SL3 |  | 8#高配室 | 洪赟健 | 有效 |  | 强电设备 | 王建国 | 2018-11-19 | [10 empty] | 博路德
配电柜 | PDG-DC-1F-a-180 | F1-(B)1P4 |  | 冷冻机房 | 洪赟健 | 有效 |  | 强电设备 | 王建国 | 2018-11-19 | [10 empty] | 博路德
配电柜 | PDG-DC-1F-a-181 | F1-(B)1P14 |  | 冷冻机房 | 洪赟健 | 有效 |  | 强电设备 | 王建国 | 2018-11-19 | [10 empty] | 博路德
配电柜 | PDG-DC-1F-a-182 | F1-(B)1P1 |  | 冷冻机房 | 洪赟健 | 有效 |  | 强电设备 | 王建国 | 2018-11-19 | [10 empty] | 博路德
配电柜 | PDG-DC-1F-a-183 | F1-(B)1P11 |  | 冷冻机房 | 洪赟健 | 有效 |  | 强电设备 | 王建国 | 2018-11-19 | [10 empty] | 博路德
配电柜 | PDG-DC-1F-a-184 | F1-(B)1P2 |  | 冷冻机房 | 洪赟健 | 有效 |  | 强电设备 | 王建国 | 2018-11-19 | [10 empty] | 博路德
配电柜 | PDG-DC-1F-a-185 | F1-(B)1P12 |  | 冷冻机房 | 洪赟健 | 有效 |  | 强电设备 | 王建国 | 2018-11-19 | [10 empty] | 博路德
配电柜 | PDG-DC-1F-a-186 | F1-(B)1P3 |  | 冷冻机房 | 洪赟健 | 有效 |  | 强电设备 | 王建国 | 2018-11-19 | [10 empty] | 博路德
配电箱 | PDX-DC-1F-a-187 | F1-(B)1P13 |  | 冷冻机房 | 洪赟健 | 有效 |  | 强电设备 | 王建国 | 2018-11-19 | [10 empty] | 博路德
电源箱（货梯） | DYX-DC-1F-a-188 | （J)5SP3 |  | 出租车场地小货梯 | 洪赟健 | 有效 |  | 强电设备 | 王建国 | 2018-11-19 | [10 empty] | 博路德
配电柜 | PDG-DC-1F-a-189 | （J)5SP4 |  | 出租车场地大货梯 | 洪赟健 | 有效 |  | 强电设备 | 王建国 | 2018-11-19 | [10 empty] | 博路德
配电柜 | PDG-DC-1F-a-190 | F1-(A)1SL2 |  | 1楼消控室 | 洪赟健 | 有效 |  | 强电设备 | 王建国 | 2018-11-19 | [10 empty] | 博路德
配电箱 | PDX-DC-1F-a-191 | (F)1P23 |  | 1楼东男卫 | 洪赟健 | 有效 |  | 强电设备 | 王建国 | 2018-11-19 | [10 empty] | 博路德
配电箱 | PDX-DC-1F-a-192 | (F)1SP6 |  | 1楼东男卫 | 洪赟健 | 有效 |  | 强电设备 | 王建国 | 2018-11-19 | [10 empty] | 博路德
配电箱 | PDX-DC-1F-a-193 | (F)1SP7 |  | 1楼东女卫 | 洪赟健 | 有效 |  | 强电设备 | 王建国 | 2018-11-19 | [10 empty] | 博路德
配电箱（消防风机） | PDX-DC-1F-a-194 | (F)1P21 |  | 垃圾房旁 | 洪赟健 | 有效 |  | 强电设备 | 王建国 | 2018-11-19 | [10 empty] | 博路德
配电箱 | PDX-DC-1F-a-195 | (F)1SP5 |  | 1楼出租车场地 | 洪赟健 | 有效 |  | 强电设备 | 王建国 | 2018-11-19 | [10 empty] | 博路德
配电箱 | PDX-DC-1F-a-196 | (F)1LE1 |  | 1楼出租车场地 | 洪赟健 | 有效 |  | 强电设备 | 王建国 | 2018-11-19 | [10 empty] | 博路德
配电箱 | PDX-DC-1F-a-197 | (F)1L3 |  | 1楼出租车场地 | 洪赟健 | 有效 |  | 强电设备 | 王建国 | 2018-11-19 | [10 empty] | 博路德
配电箱 | PDX-DC-1F-a-198 | (G)1SP2 |  | 1楼顺旺基 | 洪赟健 | 有效 |  | 强电设备 | 王建国 | 2018-11-19 | [10 empty] | 博路德
配电箱 | PDX-DC-1F-a-199 | (G)1P101 |  | 1楼顺旺基 | 洪赟健 | 有效 |  | 强电设备 | 王建国 | 2018-11-19 | [10 empty] | 博路德
配电箱 | PDX-DC-1F-a-200 | (G)1P1 |  | 1楼顺旺基 | 洪赟健 | 有效 |  | 强电设备 | 王建国 | 2018-11-19 | [10 empty] | 博路德
配电箱 | PDX-DC-1F-a-201 | (F)1P103 |  | 1楼大鼓米线 | 洪赟健 | 有效 |  | 强电设备 | 王建国 | 2018-11-19 | [10 empty] | 博路德
配电箱 | PDX-DC-1F-a-202 | (G)1LE1 |  | 1楼B客梯厅 | 洪赟健 | 有效 |  | 强电设备 | 王建国 | 2018-11-19 | [10 empty] | 博路德
配电箱 | PDX-DC-1F-a-203 | (G)1P2 |  | 1楼B客梯厅 | 洪赟健 | 有效 |  | 强电设备 | 王建国 | 2018-11-19 | [10 empty] | 博路德
配电箱 | PDX-DC-1F-a-204 | (G)1L2 |  | 1楼B客梯厅 | 洪赟健 | 有效 |  | 强电设备 | 王建国 | 2018-11-19 | [10 empty] | 博路德
配电箱 | PDX-DC-1F-a-205 | (G)1SP5 |  | 1楼2单元入口 | 洪赟健 | 有效 |  | 强电设备 | 王建国 | 2018-11-19 | [10 empty] | 博路德
配电箱（双电源） | PDX-DC-1F-a-206 | （G)1P103 |  | 1楼大鼓米线 | 洪赟健 | 有效 |  | 强电设备 | 王建国 | 2018-11-19 | [10 empty] | 博路德
配电箱 | PDX-DC-1F-a-207 | (E)1LE1 |  | 1楼顺旺基西侧 | 洪赟健 | 有效 |  | 强电设备 | 王建国 | 2018-11-19 | [10 empty] | 博路德
配电箱 | PDX-DC-1F-a-208 | (F)1P102 |  | 1楼法式烘焙 | 洪赟健 | 有效 |  | 强电设备 | 王建国 | 2018-11-19 | [10 empty] | 博路德
配电箱 | PDX-DC-1F-a-209 | (E)1P1 |  | 1楼肯德基 | 洪赟健 | 有效 |  | 强电设备 | 王建国 | 2018-11-19 | [10 empty] | 博路德
配电箱 | PDX-DC-1F-a-210 | (E)1L2 |  | 1楼大通道东侧 | 洪赟健 | 有效 |  | 强电设备 | 王建国 | 2018-11-19 | [10 empty] | 博路德
配电箱（扶梯电源） | PDX-DC-1F-a-211 | 1F-GG1 |  | 1楼大通道东侧 | 洪赟健 | 有效 |  | 强电设备 | 王建国 | 2018-11-19 | [10 empty] | 博路德
配电箱（户外标牌） | PDX-DC-1F-a-212 | BLD4 |  | 1楼南扶梯下 | 洪赟健 | 有效 |  | 强电设备 | 王建国 | 2018-11-19 | [10 empty] | 博路德
配电箱 | PDX-DC-1F-a-213 | (E)1P110 |  | 1楼南扶梯下 | 洪赟健 | 有效 |  | 强电设备 | 王建国 | 2018-11-19 | [10 empty] | 博路德
配电箱（空调） | PDX-DC-1F-a-214 | (D)1P110 |  | 1楼南扶梯下 | 洪赟健 | 有效 |  | 强电设备 | 王建国 | 2018-11-19 | [10 empty] | 博路德
配电箱 | PDX-DC-1F-a-215 | (D)1P1 |  | 1楼永和大王 | 洪赟健 | 有效 |  | 强电设备 | 王建国 | 2018-11-19 | [10 empty] | 博路德
配电箱 | PDX-DC-1F-a-216 | (D)1LE1 |  | 1楼永和大王西侧 | 洪赟健 | 有效 |  | 强电设备 | 王建国 | 2018-11-19 | [10 empty] | 博路德
配电箱 | PDX-DC-1F-a-217 | (D)1L2 |  | 1楼永和大王西侧 | 洪赟健 | 有效 |  | 强电设备 | 王建国 | 2018-11-19 | [10 empty] | 博路德
配电箱 | PDX-DC-1F-a-218 | (D)1L2 |  | 1楼永和大王西侧 | 洪赟健 | 有效 |  | 强电设备 | 王建国 | 2018-11-19 | [10 empty] | 博路德
配电箱 | PDX-DC-1F-a-219 | (G)1L20 |  | 2单元1楼 | 洪赟健 | 有效 |  | 强电设备 | 王建国 | 2018-11-19 | [10 empty] | 博路德
配电箱 | PDX-DC-1F-a-220 | (G)1L21 |  | 2单元1楼 | 洪赟健 | 有效 |  | 强电设备 | 王建国 | 2018-11-19 | [10 empty] | 博路德
配电箱 | PDX-DC-1F-a-221 | (B)1L1 |  | 1-2强电间边 | 洪赟健 | 有效 |  | 强电设备 | 王建国 | 2018-11-19 | [10 empty] | 博路德
配电箱 | PDX-DC-1F-a-222 | (B)1LE1 |  | 1-2强电间边 | 洪赟健 | 有效 |  | 强电设备 | 王建国 | 2018-11-19 | [10 empty] | 博路德
配电箱 | PDX-DC-1F-a-223 | 1L1 |  | 1楼A客梯厅 | 洪赟健 | 有效 |  | 强电设备 | 王建国 | 2018-11-19 | [10 empty] | 博路德
配电箱 | PDX-DC-1F-a-224 | 1LE1 |  | 1楼A客梯厅 | 洪赟健 | 有效 |  | 强电设备 | 王建国 | 2018-11-19 | [10 empty] | 博路德
配电箱（泛光照明） | PDX-DC-1F-a-225 | 1SP1 |  | 3单元入口1楼 | 洪赟健 | 有效 |  | 强电设备 | 王建国 | 2018-11-19 | [10 empty] | 博路德
配电箱（泛光照明） | PDX-DC-1F-a-226 | 1L20 |  | 3单元1楼 | 洪赟健 | 有效 |  | 强电设备 | 王建国 | 2018-11-19 | [10 empty] | 博路德
配电箱 | PDX-DC-1F-a-227 | 1L21 |  | 3单元1楼 | 洪赟健 | 有效 |  | 强电设备 | 王建国 | 2018-11-19 | [10 empty] | 博路德
配电箱 | PDX-DC-1F-a-228 | 1SP3 |  | 1楼公交场 | 洪赟健 | 有效 |  | 强电设备 | 王建国 | 2018-11-19 | [10 empty] | 博路德
配电箱 | PDX-DC-1F-a-229 | (A)1SL4 |  | 1楼公交场 | 洪赟健 | 有效 |  | 强电设备 | 王建国 | 2018-11-19 | [10 empty] | 博路德
配电箱 | PDX-DC-1F-a-230 | (A)1LE2 |  | 1楼公交场 | 洪赟健 | 有效 |  | 强电设备 | 王建国 | 2018-11-19 | [10 empty] | 博路德
配电箱 | PDX-DC-1F-a-231 | (A)1SP7 |  | 1楼公交场 | 洪赟健 | 有效 |  | 强电设备 | 王建国 | 2018-11-19 | [10 empty] | 博路德
配电箱 | PDX-DC-1F-a-232 | (A)1L4 |  | 1楼永辉入口 | 洪赟健 | 有效 |  | 强电设备 | 王建国 | 2018-11-19 | [10 empty] | 博路德
配电箱 | PDX-DC-1F-a-233 | (A)1LE4 |  | 1楼永辉入口 | 洪赟健 | 有效 |  | 强电设备 | 王建国 | 2018-11-19 | [10 empty] | 博路德
配电箱（照明） | PDX-DC-1F-a-234 | (A)1LE1 |  | 1楼永辉员工通道 | 洪赟健 | 有效 |  | 强电设备 | 王建国 | 2018-11-19 | [10 empty] | 博路德
配电箱 | PDX-DC-1F-a-235 | (A)1L1 |  | 1楼永辉员工通道 | 洪赟健 | 有效 |  | 强电设备 | 王建国 | 2018-11-19 | [10 empty] | 博路德
配电箱 | PDX-DC-1F-a-236 | (A)1SP8 |  | 1楼公交食堂 | 洪赟健 | 有效 |  | 强电设备 | 王建国 | 2018-11-19 | [10 empty] | 博路德
配电柜 | PDX-DC-1F-a-237 | (A)1L2 |  | 1楼公交食堂 | 洪赟健 | 有效 |  | 强电设备 | 王建国 | 2018-11-19 | [10 empty] | 博路德
配电箱 | PDX-DC-1F-a-238 | (F)1SP9 |  | 出租车场地 | 洪赟健 | 有效 |  | 强电设备 | 王建国 | 2018-11-19 | [10 empty] | 博路德
配电箱 | PDX-DC-1F-a-239 | (F)1SP8 |  | 出租车场地 | 洪赟健 | 有效 |  | 强电设备 | 王建国 | 2018-11-19 | [10 empty] | 博路德
配电箱 | PDX-DC-1F-a-240 | (F)1SP3 |  | 出租车场地 | 洪赟健 | 有效 |  | 强电设备 | 王建国 | 2018-11-19 | [10 empty] | 博路德
配电箱 | PDX-DC-1F-a-241 | (F)1SP4 |  | 出租车场地 | 洪赟健 | 有效 |  | 强电设备 | 王建国 | 2018-11-19 | [10 empty] | 博路德
配电箱 | PDX-DC-1F-a-242 | (G)1SP4 |  | 公寓仓库边 | 洪赟健 | 有效 |  | 强电设备 | 王建国 | 2018-11-19 | [10 empty] | 博路德
配电箱 | PDX-DC-1F-a-243 | (F)1SP2 |  | 6#高配北 | 洪赟健 | 有效 |  | 强电设备 | 王建国 | 2018-11-19 | [10 empty] | 博路德
配电箱 | PDX-DC-1F-a-244 | (F)1SP1 |  | 8#高配室北 | 洪赟健 | 有效 |  | 强电设备 | 王建国 | 2018-11-19 | [10 empty] | 博路德
配电箱 | PDX-DC-1F-a-245 | (E))1SP1 |  | 1楼罗森西 | 洪赟健 | 有效 |  | 强电设备 | 王建国 | 2018-11-19 | [10 empty] | 博路德
配电箱 | PDX-DC-1F-a-246 | (E))1SP3 |  | 1楼顺旺基西侧 | 洪赟健 | 有效 |  | 强电设备 | 王建国 | 2018-11-19 | [10 empty] | 博路德
配电箱 | PDX-DC-1F-a-247 | (E))1SP2 |  | 1楼大通道 | 洪赟健 | 有效 |  | 强电设备 | 王建国 | 2018-11-19 | [10 empty] | 博路德
配电箱 | PDX-DC-1F-a-248 | (D)1SP3 |  | 1楼大通道 | 洪赟健 | 有效 |  | 强电设备 | 王建国 | 2018-11-19 | [10 empty] | 博路德
配电箱 | PDX-DC-1F-a-249 | (D)1SP5 |  | 1楼汉堡王西 | 洪赟健 | 有效 |  | 强电设备 | 王建国 | 2018-11-19 | [10 empty] | 博路德
配电箱 | PDX-DC-1F-a-250 | (D)1SP1 |  | 1楼永和大王北 | 洪赟健 | 有效 |  | 强电设备 | 王建国 | 2018-11-19 | [10 empty] | 博路德
配电箱 | PDX-DC-1F-a-251 | (B)1SP1 |  | 1楼地铁B口边 | 洪赟健 | 有效 |  | 强电设备 | 王建国 | 2018-11-19 | [10 empty] | 博路德
配电箱 | PDX-DC-1F-a-252 | (A)1SP1 |  | 1楼公交场入口 | 洪赟健 | 有效 |  | 强电设备 | 王建国 | 2018-11-19 | [10 empty] | 博路德
配电箱 | PDX-DC-1F-a-253 | (A)1SP3 |  | 1楼公交场入口 | 洪赟健 | 有效 |  | 强电设备 | 王建国 | 2018-11-19 | [10 empty] | 博路德
配电箱 | PDX-DC-1F-a-254 | (A)1SP5 |  | 1楼永辉入口西 | 洪赟健 | 有效 |  | 强电设备 | 王建国 | 2018-11-19 | [10 empty] | 博路德
配电箱 | PDX-DC-1F-a-255 | (A)1SP4 |  | 1楼永辉入口西 | 洪赟健 | 有效 |  | 强电设备 | 王建国 | 2018-11-19 | [10 empty] | 博路德
配电箱（扶梯电源） | PDX-DC-1F-a-256 | （D）1L2新 |  | 1楼永和大王西侧 | 洪赟健 | 有效 |  | 强电设备 | 王建国 | 2018-11-19 | [10 empty] | 博路德
配电箱（多经电箱） | PDX-DC-1F-a-257 | (D)1P110 |  | 1楼西面扶梯 | 洪赟健 | 有效 |  | 强电设备 | 王建国 | 2018-11-19 | [10 empty] | 博路德
配电柜 | PDG-DC-1F-a-258 | （E）1P110 |  | 1楼南扶梯下 | 洪赟健 | 有效 |  | 强电设备 | 王建国 | 2018-11-19 | [10 empty] | 博路德
配电柜 | PDG-DC-2F-a-001 | 2AP-GG2 |  | Q2-1 | 洪赟健 | 有效 |  | 强电设备 | 王建国 | 2018-11-19 | [10 empty] | 博路德
配电柜 | PDG-DC-2F-a-002 | 2L1 |  | Q2-1 | 洪赟健 | 有效 |  | 强电设备 | 王建国 | 2018-11-19 | [10 empty] | 博路德
配电柜 | PDG-DC-2F-a-003 | 2SN(2) |  | Q2-1 | 洪赟健 | 有效 |  | 强电设备 | 王建国 | 2018-11-19 | [10 empty] | 博路德
配电柜 | PDG-DC-2F-a-004 | F2-(E)2SN1(1) |  | Q2-1 | 洪赟健 | 有效 |  | 强电设备 | 王建国 | 2018-11-19 | [10 empty] | 博路德
配电柜 | PDG-DC-2F-a-005 | F2-(E)2SN1(2) |  | Q2-1 | 洪赟健 | 有效 |  | 强电设备 | 王建国 | 2018-11-19 | [10 empty] | 博路德
配电柜 | PDG-DC-2F-a-006 | F2-(E)2SN2 |  | Q2-1 | 洪赟健 | 有效 |  | 强电设备 | 王建国 | 2018-11-19 | [10 empty] | 博路德
配电柜 | PDG-DC-2F-a-007 | F2-(E)2SN3 |  | Q2-1 | 洪赟健 | 有效 |  | 强电设备 | 王建国 | 2018-11-19 | [10 empty] | 博路德
配电柜（双电源） | PDG-DC-2F-a-008 | F2-(E)2N |  | Q2-1 | 洪赟健 | 有效 |  | 强电设备 | 王建国 | 2018-11-19 | [10 empty] | 博路德
配电柜 | PDG-DC-2F-a-009 | F2-(E)2N1 |  | Q2-1 | 洪赟健 | 有效 |  | 强电设备 | 王建国 | 2018-11-19 | [10 empty] | 博路德
配电柜 | PDG-DC-2F-a-010 | F2-(E)2N2 |  | Q2-1 | 洪赟健 | 有效 |  | 强电设备 | 王建国 | 2018-11-19 | [10 empty] | 博路德
配电柜 | PDG-DC-2F-a-011 | F2-(E）2N3(1) |  | Q2-1 | 洪赟健 | 有效 |  | 强电设备 | 王建国 | 2018-11-19 | [10 empty] | 博路德
配电柜 | PDG-DC-2F-a-012 | F2-（E）2N3(2) |  | Q2-1 | 洪赟健 | 有效 |  | 强电设备 | 王建国 | 2018-11-19 | [10 empty] | 博路德
配电柜（双电源） | PDG-DC-2F-a-013 | F2-(E)SL1 |  | Q2-1 | 洪赟健 | 有效 |  | 强电设备 | 王建国 | 2018-11-19 | [10 empty] | 博路德
配电箱 | PDX-DC-2F-a-014 | F2-（E）2L1 |  | Q2-1 | 洪赟健 | 有效 |  | 强电设备 | 王建国 | 2018-11-19 | [10 empty] | 博路德
配电柜 | PDG-DC-2F-a-015 | F2-(E)2P31 |  | Q2-1 | 洪赟健 | 有效 |  | 强电设备 | 王建国 | 2018-11-19 | [10 empty] | 博路德
配电箱 | PDX-DC-2F-a-016 | F2-2AP-GG2(1) |  | Q2-1 | 洪赟健 | 有效 |  | 强电设备 | 王建国 | 2018-11-19 | [10 empty] | 博路德
配电柜(应急电源) | PDG-DC-2F-a-017 | F2-(E)2LEPS1 |  | Q2-1 | 洪赟健 | 有效 |  | 强电设备 | 王建国 | 2018-11-19 | [10 empty] | 博路德
配电柜 | PDG-DC-2F-a-018 | SL1 |  | Q2-1 | 洪赟健 | 有效 |  | 强电设备 | 王建国 | 2018-11-19 | [10 empty] | 博路德
配电柜 | PDG-DC-2F-a-019 | 2SN1(2) |  | Q2-2 | 洪赟健 | 有效 |  | 强电设备 | 王建国 | 2018-11-19 | [10 empty] | 博路德
配电柜 | PDG-DC-2F-a-020 | 2N1(1)(2) |  | Q2-2 | 洪赟健 | 有效 |  | 强电设备 | 王建国 | 2018-11-19 | [10 empty] | 博路德
配电柜 | PDG-DC-2F-a-021 | 2SL1 |  | Q2-2 | 洪赟健 | 有效 |  | 强电设备 | 王建国 | 2018-11-19 | [10 empty] | 博路德
配电箱（双电源） | PDX-DC-2F-a-022 | NEPQ |  | Q2-2 | 洪赟健 | 有效 |  | 强电设备 | 王建国 | 2018-11-19 | [10 empty] | 博路德
配电柜 | PDG-DC-2F-a-023 | F2-(D)2SN1 |  | Q2-2 | 洪赟健 | 有效 |  | 强电设备 | 王建国 | 2018-11-19 | [10 empty] | 博路德
配电柜（计量箱） | PDG-DC-2F-a-024 | F2-（D）2SN1(2) |  | Q2-2 | 洪赟健 | 有效 |  | 强电设备 | 王建国 | 2018-11-19 | [10 empty] | 博路德
配电柜 | PDG-DC-2F-a-025 | F2-(D)2SN2 |  | Q2-2 | 洪赟健 | 有效 |  | 强电设备 | 王建国 | 2018-11-19 | [10 empty] | 博路德
配电柜 | PDG-DC-2F-a-026 | F2-（D）2N1(1) |  | Q2-2 | 洪赟健 | 有效 |  | 强电设备 | 王建国 | 2018-11-19 | [10 empty] | 博路德
配电柜 | PDG -DC-2F-a-027 | F2-(D)2N1(2) |  | Q2-2 | 洪赟健 | 有效 |  | 强电设备 | 王建国 | 2018-11-19 | [10 empty] | 博路德
配电柜（应急电源） | PDG -DC-2F-a-028 | F2-NEDQ |  | Q2-2 | 洪赟健 | 有效 |  | 强电设备 | 王建国 | 2018-11-19 | [10 empty] | 博路德
配电箱 | PDX -DC-2F-a-029 | F2-(D)2SL1 |  | Q2-2 | 洪赟健 | 有效 |  | 强电设备 | 王建国 | 2018-11-19 | [10 empty] | 博路德
配电柜 | PDG-DC-2F-a-030 | F2-(C)2SN1 |  | Q2-3 | 洪赟健 | 有效 |  | 强电设备 | 王建国 | 2018-11-19 | [10 empty] | 博路德
配电柜 | PDG-DC-2F-a-031 | F2-（C）2SN2 |  | Q2-3 | 洪赟健 | 有效 |  | 强电设备 | 王建国 | 2018-11-19 | [10 empty] | 博路德
配电柜 | PDG-DC-2F-a-032 | F2-(C)2SN3 |  | Q2-3 | 洪赟健 | 有效 |  | 强电设备 | 王建国 | 2018-11-19 | [10 empty] | 博路德
配电柜 | PDG-DC-2F-a-033 | F2-(C)2SL1 |  | Q2-3 | 洪赟健 | 有效 |  | 强电设备 | 王建国 | 2018-11-19 | [10 empty] | 博路德
配电柜 | PDG-DC-2F-a-034 | F2-(C)2N1 |  | Q2-3 | 洪赟健 | 有效 |  | 强电设备 | 王建国 | 2018-11-19 | [10 empty] | 博路德
配电柜 | PDG-DC-2F-a-035 | F2-(C)2N2 |  | Q2-3 | 洪赟健 | 有效 |  | 强电设备 | 王建国 | 2018-11-19 | [10 empty] | 博路德
配电柜 | PDG-DC-2F-a-036 | F2-(C)2N3 |  | Q2-3 | 洪赟健 | 有效 |  | 强电设备 | 王建国 | 2018-11-19 | [10 empty] | 博路德
配电柜 | PDG-DC-2F-a-037 | F2-(C)2N3(2) |  | Q2-3 | 洪赟健 | 有效 |  | 强电设备 | 王建国 | 2018-11-19 | [10 empty] | 博路德
配电箱（照明） | PDX-DC-2F-a-038 | (C) 2SP3 |  | Q2-3 | 洪赟健 | 有效 |  | 强电设备 | 王建国 | 2018-11-19 | [10 empty] | 博路德
配电柜 | PDG-DC-2F-a-039 | F2-(C)2AP-GG(1) |  | Q2-3 | 洪赟健 | 有效 |  | 强电设备 | 王建国 | 2018-11-19 | [10 empty] | 博路德
配电柜 | PDG-DC-2F-a-040 | F2-（C）2AP-GG1(2) |  | Q2-3 | 洪赟健 | 有效 |  | 强电设备 | 王建国 | 2018-11-19 | [10 empty] | 博路德
配电柜 | PDG-DC-2F-a-041 | F2-(C)2L1 |  | Q2-3 | 洪赟健 | 有效 |  | 强电设备 | 王建国 | 2018-11-19 | [10 empty] | 博路德
配电柜 | PDG-DC-2F-a-042 | F2-(C)2SN1(2) |  | Q2-3 | 洪赟健 | 有效 |  | 强电设备 | 王建国 | 2018-11-19 | [10 empty] | 博路德
配电柜(应急电源) | PDG-DC-2F-a-043 | F2-(C)2LEPS1 |  | Q2-3 | 洪赟健 | 有效 |  | 强电设备 | 王建国 | 2018-11-19 | [10 empty] | 博路德
配电箱（双电源） | PDX-DC-2F-a-044 | 2SL1 |  | Q2-4 | 洪赟健 | 有效 |  | 强电设备 | 王建国 | 2018-11-19 | [10 empty] | 博路德
配电柜 | PDG -DC-2F-a-045 | F2-(A)2SN1 |  | Q2-4 | 洪赟健 | 有效 |  | 强电设备 | 王建国 | 2018-11-19 | [10 empty] | 博路德
配电柜 | PDG -DC-2F-a-046 | F2-（A）2SN2 |  | Q2-4 | 洪赟健 | 有效 |  | 强电设备 | 王建国 | 2018-11-19 | [10 empty] | 博路德
配电柜(双电源) | PDG -DC-2F-a-047 | F2-(A)2SN3 |  | Q2-4 | 洪赟健 | 有效 |  | 强电设备 | 王建国 | 2018-11-19 | [10 empty] | 博路德
配电柜 | PDG -DC-2F-a-048 | F2-(A)2N1 |  | Q2-4 | 洪赟健 | 有效 |  | 强电设备 | 王建国 | 2018-11-19 | [10 empty] | 博路德
配电柜 | PDG -DC-2F-a-049 | F2-(A)2N2 |  | Q2-4 | 洪赟健 | 有效 |  | 强电设备 | 王建国 | 2018-11-19 | [10 empty] | 博路德
配电柜 | PDG-DC-2F-a-050 | F2-(A)2N3 |  | Q2-4 | 洪赟健 | 有效 |  | 强电设备 | 王建国 | 2018-11-19 | [10 empty] | 博路德
配电柜 | PDG-DC-2F-a-051 | F2-(A)2N4 |  | Q2-4 | 洪赟健 | 有效 |  | 强电设备 | 王建国 | 2018-11-19 | [10 empty] | 博路德
配电柜(双电源) | PDG -DC-2F-a-052 | F2-(A)2SL1 |  | Q2-4 | 洪赟健 | 有效 |  | 强电设备 | 王建国 | 2018-11-19 | [10 empty] | 博路德
配电柜（应急电源） | PDG -DC-2F-a-053 | F2-2LEPS1 |  | Q2-4 | 洪赟健 | 有效 |  | 强电设备 | 王建国 | 2018-11-19 | [10 empty] | 博路德
配电柜 | PDG -DC-2F-a-054 | F2-PDG-5-2F-A-1 |  | Q2-5 | 洪赟健 | 有效 |  | 强电设备 | 王建国 | 2018-11-19 | [10 empty] | 博路德
配电柜 | PDG -DC-2F-a-055 | F2-(B)2SN2 |  | Q2-5 | 洪赟健 | 有效 |  | 强电设备 | 王建国 | 2018-11-19 | [10 empty] | 博路德
配电柜 | PDG -DC-2F-a-056 | F2-A-2F-B-1 |  | Q2-5 | 洪赟健 | 有效 |  | 强电设备 | 王建国 | 2018-11-19 | [10 empty] | 博路德
配电柜（应急电源） | PDG -DC-2F-a-057 | F2-A-2F-A-1 |  | Q2-5 | 洪赟健 | 有效 |  | 强电设备 | 王建国 | 2018-11-19 | [10 empty] | 博路德
配电柜（应急电源） | PDG-DC-2F-a-058 | NEDQ |  | Q2-5 | 洪赟健 | 有效 |  | 强电设备 | 王建国 | 2018-11-19 | [10 empty] | 博路德
配电柜 | PDG -DC-2F-a-059 | F2-(F)2SN1(1) |  | Q2-6 | 洪赟健 | 有效 |  | 强电设备 | 王建国 | 2018-11-19 | [10 empty] | 博路德
配电箱 | PDGX-DC-2F-a-060 | F2--(F)2SN1(2) |  | Q2-6 | 洪赟健 | 有效 |  | 强电设备 | 王建国 | 2018-11-19 | [10 empty] | 博路德
配电柜 | PDG -DC-2F-a-061 | F2--(F)2SN2 |  | Q2-6 | 洪赟健 | 有效 |  | 强电设备 | 王建国 | 2018-11-19 | [10 empty] | 博路德
配电柜 | PDG -DC-2F-a-062 | F2--(F)2N1 |  | Q2-6 | 洪赟健 | 有效 |  | 强电设备 | 王建国 | 2018-11-19 | [10 empty] | 博路德
配电柜 | PDG -DC-2F-a-063 | F2--(F)2L2 |  | Q2-6 | 洪赟健 | 有效 |  | 强电设备 | 王建国 | 2018-11-19 | [10 empty] | 博路德
配电柜（应急电源） | PDG-DC-2F-a-064 | F2-（F)2LEPS1 |  | Q2-6 | 洪赟健 | 有效 |  | 强电设备 | 王建国 | 2018-11-19 | [10 empty] | 博路德
配电箱（双电源） | PDX-DC-2F-a-065 | (A) 2SP1 |  | Q2-7 | 洪赟健 | 有效 |  | 强电设备 | 王建国 | 2018-11-19 | [10 empty] | 博路德
配电箱 | PDX-DC-2F-a-066 | (F) 2SP1 |  | F2-9 | 洪赟健 | 有效 |  | 强电设备 | 王建国 | 2018-11-19 | [10 empty] | 博路德
配电箱 | PDX-DC-2F-a-067 | (E) 2P1 |  | K2-5 | 洪赟健 | 有效 |  | 强电设备 | 王建国 | 2018-11-19 | [10 empty] | 博路德
配电箱 | PDX-DC-2F-a-068 | (E) 2P2 |  | K2-1 | 洪赟健 | 有效 |  | 强电设备 | 王建国 | 2018-11-19 | [10 empty] | 博路德
配电箱（双电源） | PDX-DC-2F-a-069 | (E) 2SP3 |  | K2-5 | 洪赟健 | 有效 |  | 强电设备 | 王建国 | 2018-11-19 | [10 empty] | 博路德
配电箱（双电源） | PDX-DC-2F-a-070 | (F) 2SP2 |  | K2-7 | 洪赟健 | 有效 |  | 强电设备 | 王建国 | 2018-11-19 | [10 empty] | 博路德
配电箱 | PDX-DC-2F-a-071 | (F) 2SP3 |  | K2-6 | 洪赟健 | 有效 |  | 强电设备 | 王建国 | 2018-11-19 | [10 empty] | 博路德
配电箱 | PDX-DC-2F-a-072 | （F)2P103 |  | 2楼zara | 洪赟健 | 有效 |  | 强电设备 | 王建国 | 2018-11-19 | [10 empty] | 博路德
配电箱 | PDX-DC-2F-a-073 | (F)2SP2 |  | 2-7空调房 | 洪赟健 | 有效 |  | 强电设备 | 王建国 | 2018-11-19 | [10 empty] | 博路德
配电箱 | PDX-DC-2F-a-074 | (D) 2P1 |  | F2-5 | 洪赟健 | 有效 |  | 强电设备 | 王建国 | 2018-11-19 | [10 empty] | 博路德
配电箱（双电源） | PDX-DC-2F-a-075 | (D) 2P2 |  | K2-4 | 洪赟健 | 有效 |  | 强电设备 | 王建国 | 2018-11-19 | [10 empty] | 博路德
配电箱（双电源） | PDX-DC-2F-a-076 | (D) 2SP1 |  | F2-4 | 洪赟健 | 有效 |  | 强电设备 | 王建国 | 2018-11-19 | [10 empty] | 博路德
配电箱（双电源） | PDG-DC-2F-a-077 | (C) 2P1 |  | K2-3 | 洪赟健 | 有效 |  | 强电设备 | 王建国 | 2018-11-19 | [10 empty] | 博路德
配电箱（双电源） | PDX-DC-2F-a-078 | (C) 2SP2 |  | F2-5 | 洪赟健 | 有效 |  | 强电设备 | 王建国 | 2018-11-19 | [10 empty] | 博路德
配电箱（多经电箱） | PDX-DC-2F-a-079 | （C)2P1 |  | 客运中心与商场交接2楼平台 | 洪赟健 | 有效 |  | 强电设备 | 王建国 | 2018-11-19 | [10 empty] | 博路德
配电箱（多经电箱） | PDX-DC-2F-a-080 | (C)2P101 |  | L201铺 | 洪赟健 | 有效 |  | 强电设备 | 王建国 | 2018-11-19 | [10 empty] | 博路德
配电箱（多经电箱） | PDX-DC-2F-a-081 | (C)2P102 |  | L202铺 | 洪赟健 | 有效 |  | 强电设备 | 王建国 | 2018-11-19 | [10 empty] | 博路德
配电箱（多经电箱） | PDX-DC-2F-a-082 | (C)2P103 |  | L203铺 | 洪赟健 | 有效 |  | 强电设备 | 王建国 | 2018-11-19 | [10 empty] | 博路德
配电箱（多经电箱） | PDX-DC-2F-a-083 | (C)2P201 |  | L205南走道2-3 | 洪赟健 | 有效 |  | 强电设备 | 王建国 | 2018-11-19 | [10 empty] | 博路德
配电柜 | PDG-DC-2F-a-084 | (C)2P202 |  | L206南走道2-3 | 洪赟健 | 有效 |  | 强电设备 | 王建国 | 2018-11-19 | [10 empty] | 博路德
配电箱（多经电箱） | PDX-DC-2F-a-085 | （C)2SP3 |  | 客运中心与商场交接2楼平台 | 洪赟健 | 有效 |  | 强电设备 | 王建国 | 2018-11-19 | [10 empty] | 博路德
配电箱 | PDX-DC-2F-a-086 | (E))2P2 |  | 2-1空调房 | 洪赟健 | 有效 |  | 强电设备 | 王建国 | 2018-11-19 | [10 empty] | 博路德
配电箱 | PDX-DC-2F-a-087 | (D)2P1 |  | 2-2空调房 | 洪赟健 | 有效 |  | 强电设备 | 王建国 | 2018-11-19 | [10 empty] | 博路德
配电箱（双电源） | PDX-DC-2F-a-088 | （C)S2P3 |  | 2-3空调房 | 洪赟健 | 有效 |  | 强电设备 | 王建国 | 2018-11-19 | [10 empty] | 博路德
配电箱 | PDX-DC-2F-a-089 | 2P1 |  | 2-3空调房 | 洪赟健 | 有效 |  | 强电设备 | 王建国 | 2018-11-19 | [10 empty] | 博路德
配电箱 | PDX-DC-2F-a-090 | 2SP3 |  | 2-3空调房 | 洪赟健 | 有效 |  | 强电设备 | 王建国 | 2018-11-19 | [10 empty] | 博路德
配电箱 | PDX-DC-2F-a-091 | (D)2P2 |  | 2-4空调房 | 洪赟健 | 有效 |  | 强电设备 | 王建国 | 2018-11-19 | [10 empty] | 博路德
配电箱 | PDX-DC-2F-a-092 | (E))2P1 |  | 2-5空调房 | 洪赟健 | 有效 |  | 强电设备 | 王建国 | 2018-11-19 | [10 empty] | 博路德
配电箱 | PDX-DC-2F-a-093 | (E))2SP3 |  | 2-5空调房 | 洪赟健 | 有效 |  | 强电设备 | 王建国 | 2018-11-19 | [10 empty] | 博路德
配电箱 | PDX-DC-2F-a-094 | (F)2SP3 |  | 2-6空调房 | 洪赟健 | 有效 |  | 强电设备 | 王建国 | 2018-11-19 | [10 empty] | 博路德
配电箱 | PDX-DC-2F-a-095 | (F)2P2 |  | 2-7空调房 | 洪赟健 | 有效 |  | 强电设备 | 王建国 | 2018-11-19 | [10 empty] | 博路德
配电箱 | PDX-DC-2F-a-096 | (F)2SP2 |  | 2-1风机房 | 洪赟健 | 有效 |  | 强电设备 | 王建国 | 2018-11-19 | [10 empty] | 博路德
配电箱 | PDX-DC-2F-a-097 | (E))2SP2 |  | 2-2风机房 | 洪赟健 | 有效 |  | 强电设备 | 王建国 | 2018-11-19 | [10 empty] | 博路德
配电箱 | PDX-DC-2F-a-098 | (E))2SP1 |  | 2-3风机房 | 洪赟健 | 有效 |  | 强电设备 | 王建国 | 2018-11-19 | [10 empty] | 博路德
配电箱 | PDX-DC-2F-a-099 | (D)2SP1 |  | 2-4风机房 | 洪赟健 | 有效 |  | 强电设备 | 王建国 | 2018-11-19 | [10 empty] | 博路德
配电箱 | PDX-DC-2F-a-100 | 2SP2 |  | 2-5风机房 | 洪赟健 | 有效 |  | 强电设备 | 王建国 | 2018-11-19 | [10 empty] | 博路德
配电箱 | PDX-DC-2F-a-101 | 2SP1 |  | 2-6风机房 | 洪赟健 | 有效 |  | 强电设备 | 王建国 | 2018-11-19 | [10 empty] | 博路德
配电箱 | PDX-DC-2F-a-102 | (A)2SP1 |  | 2-7风机房 | 洪赟健 | 有效 |  | 强电设备 | 王建国 | 2018-11-19 | [10 empty] | 博路德
配电箱 | PDX-DC-2F-a-103 | (B)2SP1 |  | 2-8风机房 | 洪赟健 | 有效 |  | 强电设备 | 王建国 | 2018-11-19 | [10 empty] | 博路德
配电箱 | PDX-DC-2F-a-104 | (F)2SP1 |  | 2-9风机房 | 洪赟健 | 有效 |  | 强电设备 | 王建国 | 2018-11-19 | [10 empty] | 博路德
配电箱 | PDX-DC-2F-a-105 | (A)2P3 |  | 2-7风机房边 | 洪赟健 | 有效 |  | 强电设备 | 王建国 | 2018-11-19 | [10 empty] | 博路德
配电箱 | PDX-DC-2F-a-106 | (A)2P1 |  | 2-4强电间边 | 洪赟健 | 有效 |  | 强电设备 | 王建国 | 2018-11-19 | [10 empty] | 博路德
配电箱 | PDX-DC-2F-a-107 | (A)2SP3 |  | 2-4强电间边 | 洪赟健 | 有效 |  | 强电设备 | 王建国 | 2018-11-19 | [10 empty] | 博路德
配电箱 | PDX-DC-2F-a-108 | (B)2SP2 |  | 2-4强电间边 | 洪赟健 | 有效 |  | 强电设备 | 王建国 | 2018-11-19 | [10 empty] | 博路德
配电箱 | PDX-DC-2F-a-109 | 2P21 |  | 2楼南卫生间 | 洪赟健 | 有效 |  | 强电设备 | 王建国 | 2018-11-19 | [10 empty] | 博路德
配电箱 | PDX-DC-2F-a-110 | (E))2P21 |  | 2楼北卫生间 | 洪赟健 | 有效 |  | 强电设备 | 王建国 | 2018-11-19 | [10 empty] | 博路德
配电柜 | PDG-DC-2F-a-111 | (E))2P201 |  | 2楼拉夏贝尔店 | 洪赟健 | 有效 |  | 强电设备 | 王建国 | 2018-11-19 | [10 empty] | 博路德
配电箱（多经电箱） | PDX-DC-2F-a-112 | (D)2P1 |  | 2楼维修间对面 | 洪赟健 | 有效 |  | 强电设备 | 王建国 | 2018-11-19 | [10 empty] | 博路德
配电箱（多经电箱） | PDX-DC-2F-a-113 | (D)2P201 |  | 2层大中庭2-2 | 洪赟健 | 有效 |  | 强电设备 | 王建国 | 2018-11-19 | [10 empty] | 博路德
配电箱（多经电箱） | PDX-DC-2F-a-114 | (D)2P202 |  | 2层大中庭2-2 | 洪赟健 | 有效 |  | 强电设备 | 王建国 | 2018-11-19 | [10 empty] | 博路德
配电箱（多经电箱） | PDX-DC-2F-a-115 | (D)2P203 |  | 2层大中庭2-2 | 洪赟健 | 有效 |  | 强电设备 | 王建国 | 2018-11-19 | [10 empty] | 博路德
配电柜 | PDG-DC-2F-a-116 | (D)2P204 |  | 2层大中庭2-2 | 洪赟健 | 有效 |  | 强电设备 | 王建国 | 2018-11-19 | [10 empty] | 博路德
配电箱（扶梯电源） | PDX-DC-2F-a-117 | (D)2SP1 |  | 2楼维修间对面 | 洪赟健 | 有效 |  | 强电设备 | 王建国 | 2018-11-19 | [10 empty] | 博路德
配电箱（多经电箱） | PDX-DC-2F-a-118 | (E)2P201 |  | 2层小花坛2-1 | 洪赟健 | 有效 |  | 强电设备 | 王建国 | 2018-11-19 | [10 empty] | 博路德
配电箱（多经电箱） | PDX-DC-2F-a-119 | (E)2P202 |  | 2层小花坛2-1 | 洪赟健 | 有效 |  | 强电设备 | 王建国 | 2018-11-19 | [10 empty] | 博路德
配电箱（多经电箱） | PDX-DC-2F-a-120 | (E)2P203 |  | L215南走道2-6 | 洪赟健 | 有效 |  | 强电设备 | 王建国 | 2018-11-19 | [10 empty] | 博路德
配电箱 | PDG-DC-2F-a-121 | (F)2P103 |  | 2楼ZARA店 | 洪赟健 | 有效 |  | 强电设备 | 王建国 | 2018-11-19 | [10 empty] | 博路德
配电箱 | PDX-DC-2F-a-122 | 2SL2 |  | 2楼网络机房 | 洪赟健 | 有效 |  | 强电设备 | 王建国 | 2018-11-19 | [10 empty] | 博路德
配电箱（照明） | PDX-DC-2F-a-123 | (A)2P4 |  | 2楼洗衣中心 | 洪赟健 | 有效 |  | 强电设备 | 王建国 | 2018-11-19 | [10 empty] | 博路德
配电柜 | PDG-DC-3F-a-001 | (E)3SN1 |  | Q3-1 | 洪赟健 | 有效 |  | 强电设备 | 王建国 | 2018-11-19 | [10 empty] | 博路德
配电柜 | PDG-DC-3F-a-002 | (E)3SN2 |  | Q3-1 | 洪赟健 | 有效 |  | 强电设备 | 王建国 | 2018-11-19 | [10 empty] | 博路德
配电柜 | PDG-DC-3F-a-003 | (E)3SN3 |  | Q3-1 | 洪赟健 | 有效 |  | 强电设备 | 王建国 | 2018-11-19 | [10 empty] | 博路德
配电柜 | PDG-DC-3F-a-004 | (E)3N1 |  | Q3-1 | 洪赟健 | 有效 |  | 强电设备 | 王建国 | 2018-11-19 | [10 empty] | 博路德
配电柜 | PDG-DC-3F-a-005 | (E)3N2 |  | Q3-1 | 洪赟健 | 有效 |  | 强电设备 | 王建国 | 2018-11-19 | [10 empty] | 博路德
配电柜 | PDG-DC-3F-a-006 | (E)3N3 |  | Q3-1 | 洪赟健 | 有效 |  | 强电设备 | 王建国 | 2018-11-19 | [10 empty] | 博路德
配电箱（双电源） | PDX-DC-3F-a-007 | (E)3SN4 |  | Q3-1 | 洪赟健 | 有效 |  | 强电设备 | 王建国 | 2018-11-19 | [10 empty] | 博路德
配电柜 | PDG-DC-3F-a-008 | (E)3SP5 |  | Q3-1 | 洪赟健 | 有效 |  | 强电设备 | 王建国 | 2018-11-19 | [10 empty] | 博路德
配电箱（双电源） | PDX-DC-3F-a-009 | (E)3SL1 |  | Q3-1 | 洪赟健 | 有效 |  | 强电设备 | 王建国 | 2018-11-19 | [10 empty] | 博路德
配电箱 | PDX-DC-3F-a-010 | (E)3L1 |  | Q3-1 | 洪赟健 | 有效 |  | 强电设备 | 王建国 | 2018-11-19 | [10 empty] | 博路德
应急电源 | YJDY-DC-3F-a-011 | (E)3LESP1 |  | Q3-1 | 洪赟健 | 有效 |  | 强电设备 | 王建国 | 2018-11-19 | [10 empty] | 博路德
配电柜 | PDG-DC-3F-a-012 | 3P5 |  | Q3-1 | 洪赟健 | 有效 |  | 强电设备 | 王建国 | 2018-11-19 | [10 empty] | 博路德
配电柜 | PDG-DC-3F-a-013 | 3L1 |  | Q3-1 | 洪赟健 | 有效 |  | 强电设备 | 王建国 | 2018-11-19 | [10 empty] | 博路德
配电柜（双电源） | PDG-DC-3F-a-014 | 3SL1 |  | Q3-1 | 洪赟健 | 有效 |  | 强电设备 | 王建国 | 2018-11-19 | [10 empty] | 博路德
配电柜（双电源） | PDG-DC-3F-a-015 | 3SN4 |  | Q3-1 | 洪赟健 | 有效 |  | 强电设备 | 王建国 | 2018-11-19 | [10 empty] | 博路德
配电柜 | PDG-DC-3F-a-016 | (E)3SP4 |  | Q3-2 | 洪赟健 | 有效 |  | 强电设备 | 王建国 | 2018-11-19 | [10 empty] | 博路德
配电柜（双电源） | PDG-DC-3F-a-017 | 3SN4 |  | Q3-3 | 洪赟健 | 有效 |  | 强电设备 | 王建国 | 2018-11-19 | [10 empty] | 博路德
配电柜 | PDG-DC-3F-a-018 | 3N3(2) |  | Q3-3 | 洪赟健 | 有效 |  | 强电设备 | 王建国 | 2018-11-19 | [10 empty] | 博路德
配电柜 | PDG-DC-3F-a-019 | 3SN2 |  | Q3-3 | 洪赟健 | 有效 |  | 强电设备 | 王建国 | 2018-11-19 | [10 empty] | 博路德
配电柜 | PDG-DC-3F-a-020 | 3SN1 |  | Q3-3 | 洪赟健 | 有效 |  | 强电设备 | 王建国 | 2018-11-19 | [10 empty] | 博路德
配电柜 | PDG-DC-3F-a-021 | 3N3(1) |  | Q3-3 | 洪赟健 | 有效 |  | 强电设备 | 王建国 | 2018-11-19 | [10 empty] | 博路德
配电箱 | PDX-DC-3F-a-022 | 3N3(2) |  | Q3-3 | 洪赟健 | 有效 |  | 强电设备 | 王建国 | 2018-11-19 | [10 empty] | 博路德
配电柜 | PDG-DC-3F-a-023 | 3SN3 |  | Q3-3 | 洪赟健 | 有效 |  | 强电设备 | 王建国 | 2018-11-19 | [10 empty] | 博路德
配电箱（双电源） | PDX-DC-3F-a-024 | 3SN4 |  | Q3-3 | 洪赟健 | 有效 |  | 强电设备 | 王建国 | 2018-11-19 | [10 empty] | 博路德
配电柜 | PDG-DC-3F-a-025 | 3N1 |  | Q3-3 | 洪赟健 | 有效 |  | 强电设备 | 王建国 | 2018-11-19 | [10 empty] | 博路德
配电柜 | PDG-DC-3F-a-026 | 3N2 |  | Q3-3 | 洪赟健 | 有效 |  | 强电设备 | 王建国 | 2018-11-19 | [10 empty] | 博路德
配电箱（双电源） | PDX-DC-3F-a-027 | 3SL1 |  | Q3-3 | 洪赟健 | 有效 |  | 强电设备 | 王建国 | 2018-11-19 | [10 empty] | 博路德
配电柜（应急电源） | PDX-DC-3F-a-028 | 3LEPS1 |  | Q3-3 | 洪赟健 | 有效 |  | 强电设备 | 王建国 | 2018-11-19 | [10 empty] | 博路德
配电柜 | PDG-DC-3F-a-029 | 3SL1 |  | Q3-3 | 洪赟健 | 有效 |  | 强电设备 | 王建国 | 2018-11-19 | [10 empty] | 博路德
配电柜（双电源） | PDG-DC-3F-a-030 | 3SN3 |  | Q3-4 | 洪赟健 | 有效 |  | 强电设备 | 王建国 | 2018-11-19 | [10 empty] | 博路德
配电柜 | PDG-DC-3F-a-031 | 3N1 |  | Q3-4 | 洪赟健 | 有效 |  | 强电设备 | 王建国 | 2018-11-19 | [10 empty] | 博路德
配电柜 | PDG-DC-3F-a-032 | (D)3SN1(1) |  | Q3-4 | 洪赟健 | 有效 |  | 强电设备 | 王建国 | 2018-11-19 | [10 empty] | 博路德
配电柜 | PDG-DC-3F-a-033 | (D)3SN1(2) |  | Q3-4 | 洪赟健 | 有效 |  | 强电设备 | 王建国 | 2018-11-19 | [10 empty] | 博路德
配电柜 | PDG-DC-3F-a-034 | (D)3SN2 |  | Q3-4 | 洪赟健 | 有效 |  | 强电设备 | 王建国 | 2018-11-19 | [10 empty] | 博路德
配电箱 | PDX-DC-3F-a-035 | (D)3SN3 |  | Q3-4 | 洪赟健 | 有效 |  | 强电设备 | 王建国 | 2018-11-19 | [10 empty] | 博路德
配电柜 | PDG-DC-3F-a-036 | (D)2N1 |  | Q3-4 | 洪赟健 | 有效 |  | 强电设备 | 王建国 | 2018-11-19 | [10 empty] | 博路德
配电柜 | PDG-DC-3F-a-037 | (D)3L1 |  | Q3-4 | 洪赟健 | 有效 |  | 强电设备 | 王建国 | 2018-11-19 | [10 empty] | 博路德
配电柜（应急电源） | PDG-DC-3F-a-038 | (D)3LEPSL |  | Q3-4 | 洪赟健 | 有效 |  | 强电设备 | 王建国 | 2018-11-19 | [10 empty] | 博路德
配电柜（应急电源） | PDG-DC-3F-a-039 | (D)3LEPS1 |  | Q3-4 | 洪赟健 | 有效 |  | 强电设备 | 王建国 | 2018-11-19 | [10 empty] | 博路德
配电箱（双电源） | PDX-DC-3F-a-040 | 3SN4 |  | Q3-5 | 洪赟健 | 有效 |  | 强电设备 | 王建国 | 2018-11-19 | [10 empty] | 博路德
配电柜 | PDX-DC-3F-a-041 | 3N4 |  | Q3-5 | 洪赟健 | 有效 |  | 强电设备 | 王建国 | 2018-11-19 | [10 empty] | 博路德
应急电源 | YJDY-DC-3F-a-042 | 3LEPSL |  | Q3-5 | 洪赟健 | 有效 |  | 强电设备 | 王建国 | 2018-11-19 | [10 empty] | 博路德
配电柜 | PDG-DC-3F-a-043 | （A)3L10 |  | Q3-5 | 洪赟健 | 有效 |  | 强电设备 | 王建国 | 2018-11-19 | [10 empty] | 博路德
配电柜（应急电源） | PDG-DC-3F-a-044 | （A)3LEPS1 |  | Q3-5 | 洪赟健 | 有效 |  | 强电设备 | 王建国 | 2018-11-19 | [10 empty] | 博路德
配电柜 | PDG-DC-3F-a-045 | （A)3N1 |  | Q3-5 | 洪赟健 | 有效 |  | 强电设备 | 王建国 | 2018-11-19 | [10 empty] | 博路德
配电柜 | PDG-DC-3F-a-046 | （A)3N2 |  | Q3-5 | 洪赟健 | 有效 |  | 强电设备 | 王建国 | 2018-11-19 | [10 empty] | 博路德
配电柜 | PDG-DC-3F-a-047 | （A)3N3 |  | Q3-5 | 洪赟健 | 有效 |  | 强电设备 | 王建国 | 2018-11-19 | [10 empty] | 博路德
配电柜 | PDG-DC-3F-a-048 | （A)3P31 |  | Q3-5 | 洪赟健 | 有效 |  | 强电设备 | 王建国 | 2018-11-19 | [10 empty] | 博路德
配电柜 | PDG-DC-3F-a-049 | （A)3SL1 |  | Q3-5 | 洪赟健 | 有效 |  | 强电设备 | 王建国 | 2018-11-19 | [10 empty] | 博路德
配电柜 | PDG-DC-3F-a-050 | （A)3SN1 |  | Q3-5 | 洪赟健 | 有效 |  | 强电设备 | 王建国 | 2018-11-19 | [10 empty] | 博路德
配电柜 | PDG-DC-3F-a-051 | （A)3SN2 |  | Q3-5 | 洪赟健 | 有效 |  | 强电设备 | 王建国 | 2018-11-19 | [10 empty] | 博路德
配电柜 | PDG-DC-3F-a-052 | （A)3SN4 |  | Q3-5 | 洪赟健 | 有效 |  | 强电设备 | 王建国 | 2018-11-19 | [10 empty] | 博路德
配电柜 | PDG-DC-3F-a-053 | （B)3L10 |  | Q3-6 | 洪赟健 | 有效 |  | 强电设备 | 王建国 | 2018-11-19 | [10 empty] | 博路德
配电箱 | PDX-DC-3F-a-054 | (B)3N1 |  | Q3-6 | 洪赟健 | 有效 |  | 强电设备 | 王建国 | 2018-11-19 | [10 empty] | 博路德
配电柜 | PDG-DC-3F-a-055 | (B)3SN1 |  | Q3-6 | 洪赟健 | 有效 |  | 强电设备 | 王建国 | 2018-11-19 | [10 empty] | 博路德
配电箱 | PDX-DC-3F-a-056 | (B)3SN2 |  | Q3-6 | 洪赟健 | 有效 |  | 强电设备 | 王建国 | 2018-11-19 | [10 empty] | 博路德
配电柜 | PDG-DC-3F-a-057 | （F)3SN1） |  | Q3-7 | 洪赟健 | 有效 |  | 强电设备 | 王建国 | 2018-11-19 | [10 empty] | 博路德
配电柜 | PDG-DC-3F-a-058 | (F)3SN2 |  | Q3-7 | 洪赟健 | 有效 |  | 强电设备 | 王建国 | 2018-11-19 | [10 empty] | 博路德
配电柜 | PDG-DC-3F-a-059 | (F)3N1 |  | Q3-7 | 洪赟健 | 有效 |  | 强电设备 | 王建国 | 2018-11-19 | [10 empty] | 博路德
配电柜 | PDG-DC-3F-a-060 | (F)3L1 |  | Q3-7 | 洪赟健 | 有效 |  | 强电设备 | 王建国 | 2018-11-19 | [10 empty] | 博路德
配电柜（应急电源） | PDG-DC-3F-a-061 | (F)3LEPS1 |  | Q3-7 | 洪赟健 | 有效 |  | 强电设备 | 王建国 | 2018-11-19 | [10 empty] | 博路德
配电箱 | PDX-DC-3F-a-062 | (C) 3P1 |  | K3-2 | 洪赟健 | 有效 |  | 强电设备 | 王建国 | 2018-11-19 | [10 empty] | 博路德
配电箱 | PDX-DC-3F-a-063 | (E) 3P1 |  | K3-6 | 洪赟健 | 有效 |  | 强电设备 | 王建国 | 2018-11-19 | [10 empty] | 博路德
配电箱 | PDX-DC-3F-a-064 | (F) 3P2 |  | K3-5 | 洪赟健 | 有效 |  | 强电设备 | 王建国 | 2018-11-19 | [10 empty] | 博路德
配电柜（双电源） | PDG-DC-3F-a-065 | (A)3P9 |  | F3-7 | 洪赟健 | 有效 |  | 强电设备 | 王建国 | 2018-11-19 | [10 empty] | 博路德
配电箱（双电源） | PDX-DC-3F-a-066 | (E) 3SP1 |  | F3-4 | 洪赟健 | 有效 |  | 强电设备 | 王建国 | 2018-11-19 | [10 empty] | 博路德
配电箱（双电源） | PDX-DC-3F-a-067 | (D) 3SP1 |  | F3-5 | 洪赟健 | 有效 |  | 强电设备 | 王建国 | 2018-11-19 | [10 empty] | 博路德
配电箱（双电源） | PDX-DC-3F-a-068 | (C) 3SP1 |  | F3-7 | 洪赟健 | 有效 |  | 强电设备 | 王建国 | 2018-11-19 | [10 empty] | 博路德
配电箱（双电源） | PDX-DC-3F-a-069 | (B)3SP1 |  | F3-8 | 洪赟健 | 有效 |  | 强电设备 | 王建国 | 2018-11-19 | [10 empty] | 博路德
配电箱（双电源） | PDX-DC-3F-a-070 | (A)3SP1 |  | F3-9 | 洪赟健 | 有效 |  | 强电设备 | 王建国 | 2018-11-19 | [10 empty] | 博路德
配电箱（双电源） | PDX-DC-3F-a-071 | (F) 3SP2 |  | F3-1 | 洪赟健 | 有效 |  | 强电设备 | 王建国 | 2018-11-19 | [10 empty] | 博路德
配电箱（双电源） | PDX-DC-3F-a-072 | (E)3SP2 |  | F3-2 | 洪赟健 | 有效 |  | 强电设备 | 王建国 | 2018-11-19 | [10 empty] | 博路德
配电箱（双电源） | PDX-DC-3F-a-073 | (C) 3SP2 |  | F3-6 | 洪赟健 | 有效 |  | 强电设备 | 王建国 | 2018-11-19 | [10 empty] | 博路德
配电箱（双电源） | PDX-DC-3F-a-074 | (D)3SP2 |  | K3-4 | 洪赟健 | 有效 |  | 强电设备 | 王建国 | 2018-11-19 | [10 empty] | 博路德
配电箱（扶梯电源） | PDX-DC-3F-a-075 | (F)3P101 |  | 3楼木马王国内 | 洪赟健 | 有效 |  | 强电设备 | 王建国 | 2018-11-19 | [10 empty] | 博路德
配电箱（扶梯电源） | PDX-DC-3F-a-076 | (F)3P11 |  | 小中厅3楼扶梯 | 洪赟健 | 有效 |  | 强电设备 | 王建国 | 2018-11-19 | [10 empty] | 博路德
配电箱（多经电箱） | PDX-DC-3F-a-077 | (F)3P12 |  | 小中厅3楼扶梯 | 洪赟健 | 有效 |  | 强电设备 | 王建国 | 2018-11-19 | [10 empty] | 博路德
配电箱（双电源） | PDX-DC-3F-a-078 | （F)3P201 |  | 3层小中庭3-7 | 洪赟健 | 有效 |  | 强电设备 | 王建国 | 2018-11-19 | [10 empty] | 博路德
配电柜 | PDG-DC-3F-a-079 | (C)3P201 |  | L301南走道3-3 | 洪赟健 | 有效 |  | 强电设备 | 王建国 | 2018-11-19 | [10 empty] | 博路德
配电柜 | PDG-DC-3F-a-080 | (B)3N2 |  | 3楼聚优品内 | 洪赟健 | 有效 |  | 强电设备 | 王建国 | 2018-11-19 | [10 empty] | 博路德
配电箱（扶梯电源） | PDX-DC-3F-a-081 | (D)3P11 |  | 大中厅3楼扶梯 | 洪赟健 | 有效 |  | 强电设备 | 王建国 | 2018-11-19 | [10 empty] | 博路德
配电箱（扶梯电源） | PDX-DC-3F-a-082 | (D)3P12 |  | 大中厅3楼扶梯 | 洪赟健 | 有效 |  | 强电设备 | 王建国 | 2018-11-19 | [10 empty] | 博路德
配电箱（扶梯电源） | PDG-DC-3F-a-083 | (D)3P13 |  | 大中厅3楼扶梯 | 洪赟健 | 有效 |  | 强电设备 | 王建国 | 2018-11-19 | [10 empty] | 博路德
配电箱（多经电箱） | PDX-DC-3F-a-084 | (D)3P14 |  | 大中厅3楼扶梯 | 洪赟健 | 有效 |  | 强电设备 | 王建国 | 2018-11-19 | [10 empty] | 博路德
配电箱（多经电箱） | PDX-DC-3F-a-085 | （D)3P201 |  | L306南走道3-3 | 洪赟健 | 有效 |  | 强电设备 | 王建国 | 2018-11-19 | [10 empty] | 博路德
配电箱 | PDX-DC-3F-a-086 | （D)3P202 |  | L313南走道3-3 | 洪赟健 | 有效 |  | 强电设备 | 王建国 | 2018-11-19 | [10 empty] | 博路德
配电箱（多经电箱） | PDX-DC-3F-a-087 | (E)3P201 |  | L318南走道3-1 | 洪赟健 | 有效 |  | 强电设备 | 王建国 | 2018-11-19 | [10 empty] | 博路德
配电箱（多经电箱） | PDX-DC-3F-a-088 | (E)3P202 |  | L318南走道3-1 | 洪赟健 | 有效 |  | 强电设备 | 王建国 | 2018-11-19 | [10 empty] | 博路德
配电柜（应急电源） | PDG-DC-4F-a-001 | NEDQ |  | Q4-1 | 洪赟健 | 有效 |  | 强电设备 | 王建国 | 2018-11-19 | [10 empty] | 博路德
配电柜 | PDG-DC-4F-a-002 | SL1 |  | Q4-1 | 洪赟健 | 有效 |  | 强电设备 | 王建国 | 2018-11-19 | [10 empty] | 博路德
配电柜 | PDG-DC-4F-a-003 | (G)4SN1 |  | Q4-1 | 洪赟健 | 有效 |  | 强电设备 | 王建国 | 2018-11-19 | [10 empty] | 博路德
配电柜 | PDG-DC-4F-a-004 | (G)4SN2 |  | Q4-1 | 洪赟健 | 有效 |  | 强电设备 | 王建国 | 2018-11-19 | [10 empty] | 博路德
配电柜 | PDG-DC-4F-a-005 | (G)4SN3 |  | Q4-1 | 洪赟健 | 有效 |  | 强电设备 | 王建国 | 2018-11-19 | [10 empty] | 博路德
配电柜(应急电源) | PDG-DC-4F-a-006 | (G )4LEPS1 |  | Q4-1 | 洪赟健 | 有效 |  | 强电设备 | 王建国 | 2018-11-19 | [10 empty] | 博路德
配电柜 | PDG-DC-4F-a-007 | (G)4N1 |  | Q4-1 | 洪赟健 | 有效 |  | 强电设备 | 王建国 | 2018-11-19 | [10 empty] | 博路德
配电柜 | PDG-DC-4F-a-008 | (G)4N2 |  | Q4-1 | 洪赟健 | 有效 |  | 强电设备 | 王建国 | 2018-11-19 | [10 empty] | 博路德
配电柜 | PDG-DC-4F-a-009 | (G)4N3 |  | Q4-1 | 洪赟健 | 有效 |  | 强电设备 | 王建国 | 2018-11-19 | [10 empty] | 博路德
配电箱 | PDX-DC-4F-a-010 | （G）4SN4 |  | Q4-1 | 洪赟健 | 有效 |  | 强电设备 | 王建国 | 2018-11-19 | [10 empty] | 博路德
配电箱 | PDX-DC-4F-a-011 | (G)SL1 |  | Q4-1 | 洪赟健 | 有效 |  | 强电设备 | 王建国 | 2018-11-19 | [10 empty] | 博路德
配电箱 | PDX-DC-4F-a-012 | (G)4L1 |  | Q4-1 | 洪赟健 | 有效 |  | 强电设备 | 王建国 | 2018-11-19 | [10 empty] | 博路德
配电柜 | PDG-DC-4F-a-013 | 4AP-GG1/2 |  | Q4-1 | 洪赟健 | 有效 |  | 强电设备 | 王建国 | 2018-11-19 | [10 empty] | 博路德
配电柜（双电源） | PDG-DC-4F-a-014 | 4SN4 |  | Q4-1 | 洪赟健 | 有效 |  | 强电设备 | 王建国 | 2018-11-19 | [10 empty] | 博路德
配电柜 | PDG-DC-4F-a-015 | 4L1 |  | Q4-1 | 洪赟健 | 有效 |  | 强电设备 | 王建国 | 2018-11-19 | [10 empty] | 博路德
配电柜 | PDG-DC-4F-a-016 | 4SP4 |  | Q4-2 | 洪赟健 | 有效 |  | 强电设备 | 王建国 | 2018-11-19 | [10 empty] | 博路德
配电柜 | PDG-DC-4F-a-017 | (G)4N10 |  | Q4-2 | 洪赟健 | 有效 |  | 强电设备 | 王建国 | 2018-11-19 | [10 empty] | 博路德
配电柜 | PDG-DC-4F-a-018 | (F)4SN1 |  | Q4-3 | 洪赟健 | 有效 |  | 强电设备 | 王建国 | 2018-11-19 | [10 empty] | 博路德
配电柜 | PDG-DC-4F-a-019 | (F)4SN2 |  | Q4-3 | 洪赟健 | 有效 |  | 强电设备 | 王建国 | 2018-11-19 | [10 empty] | 博路德
配电箱 | PDX-DC-4F-a-020 | (F)4SN3 |  | Q4-3 | 洪赟健 | 有效 |  | 强电设备 | 王建国 | 2018-11-19 | [10 empty] | 博路德
配电柜 | PDG-DC-4F-a-021 | (F)4N1 |  | Q4-3 | 洪赟健 | 有效 |  | 强电设备 | 王建国 | 2018-11-19 | [10 empty] | 博路德
配电柜 | PDG-DC-4F-a-022 | (F)4L1 |  | Q4-3 | 洪赟健 | 有效 |  | 强电设备 | 王建国 | 2018-11-19 | [10 empty] | 博路德
配电柜(计量箱) | PDG-DC-4F-a-023 | (F)4SN1(1) |  | Q4-3 | 洪赟健 | 有效 |  | 强电设备 | 王建国 | 2018-11-19 | [10 empty] | 博路德
配电柜(计量箱) | PDG-DC-4F-a-024 | (F)4N1(2) |  | Q4-3 | 洪赟健 | 有效 |  | 强电设备 | 王建国 | 2018-11-19 | [10 empty] | 博路德
配电柜(应急电源) | PDG-DC-4F-a-025 | (F)4LEPS1 |  | Q4-3 | 洪赟健 | 有效 |  | 强电设备 | 王建国 | 2018-11-19 | [10 empty] | 博路德
配电柜（应急电源） | BJDDY-DC-4F-a-026 | NEDQ |  | Q4-3 | 洪赟健 | 有效 |  | 强电设备 | 王建国 | 2018-11-19 | [10 empty] | 博路德
配电柜（应急电源） | PDG-DC-4F-a-027 | NEDQ |  | Q4-4 | 洪赟健 | 有效 |  | 强电设备 | 王建国 | 2018-11-19 | [10 empty] | 博路德
配电柜 | PDG-DC-4F-a-028 | （E）4SN1 |  | Q4-4 | 洪赟健 | 有效 |  | 强电设备 | 王建国 | 2018-11-19 | [10 empty] | 博路德
配电柜 | PDG-DC-4F-a-029 | (E)4SN2 |  | Q4-4 | 洪赟健 | 有效 |  | 强电设备 | 王建国 | 2018-11-19 | [10 empty] | 博路德
配电柜 | PDG-DC-4F-a-030 | (E)4SN3 |  | Q4-4 | 洪赟健 | 有效 |  | 强电设备 | 王建国 | 2018-11-19 | [10 empty] | 博路德
配电箱（双电源） | PDG-DC-4F-a-031 | （E）4SN4 |  | Q4-4 | 洪赟健 | 有效 |  | 强电设备 | 王建国 | 2018-11-19 | [10 empty] | 博路德
配电柜 | PDG-DC-4F-a-032 | （E）4N1 |  | Q4-4 | 洪赟健 | 有效 |  | 强电设备 | 王建国 | 2018-11-19 | [10 empty] | 博路德
配电柜 | PDG-DC-4F-a-033 | (E)4N2 |  | Q4-4 | 洪赟健 | 有效 |  | 强电设备 | 王建国 | 2018-11-19 | [10 empty] | 博路德
配电柜 | PDG-DC-4F-a-034 | (E)4N3(1) |  | Q4-4 | 洪赟健 | 有效 |  | 强电设备 | 王建国 | 2018-11-19 | [10 empty] | 博路德
配电柜（计量箱） | PDG-DC-4F-a-035 | (E)4N3(2) |  | Q4-4 | 洪赟健 | 有效 |  | 强电设备 | 王建国 | 2018-11-19 | [10 empty] | 博路德
配电箱(双电源) | PDX-DC-4F-a-036 | （E）4SL1 |  | Q4-4 | 洪赟健 | 有效 |  | 强电设备 | 王建国 | 2018-11-19 | [10 empty] | 博路德
配电箱 | PDX-DC-4F-a-037 | (E)4L1 |  | Q4-4 | 洪赟健 | 有效 |  | 强电设备 | 王建国 | 2018-11-19 | [10 empty] | 博路德
配电柜 | PDG-DC-4F-a-038 | 4AP-GG1(1) |  | Q4-4 | 洪赟健 | 有效 |  | 强电设备 | 王建国 | 2018-11-19 | [10 empty] | 博路德
配电柜（应急电源） | PDG-DC-4F-a-039 | NEDQ-EPS |  | Q4-4 | 洪赟健 | 有效 |  | 强电设备 | 王建国 | 2018-11-19 | [10 empty] | 博路德
配电柜 | PDG-DC-4F-a-040 | 4APGG1(1) |  | Q4-4 | 洪赟健 | 有效 |  | 强电设备 | 王建国 | 2018-11-19 | [10 empty] | 博路德
配电柜 | PDG-DC-4F-a-041 | 4L1 |  | Q4-4 | 洪赟健 | 有效 |  | 强电设备 | 王建国 | 2018-11-19 | [10 empty] | 博路德
配电柜（双电源） | PDG-DC-4F-a-042 | 4SL1 |  | Q4-4 | 洪赟健 | 有效 |  | 强电设备 | 王建国 | 2018-11-19 | [10 empty] | 博路德
配电柜（双电源） | PDG-DC-4F-a-043 | 4SN4 |  | Q4-4 | 洪赟健 | 有效 |  | 强电设备 | 王建国 | 2018-11-19 | [10 empty] | 博路德
配电柜（双电源） | PDG-DC-4F-a-044 | 4SL1 |  | Q4-5 | 洪赟健 | 有效 |  | 强电设备 | 王建国 | 2018-11-19 | [10 empty] | 博路德
配电柜 | PDG-DC-4F-a-045 | (D)4P31 |  | Q4-5 | 洪赟健 | 有效 |  | 强电设备 | 王建国 | 2018-11-19 | [10 empty] | 博路德
配电柜 | PDG-DC-4F-a-046 | (B)4SN1 |  | Q4-6 | 洪赟健 | 有效 |  | 强电设备 | 王建国 | 2018-11-19 | [10 empty] | 博路德
配电柜 | PDG-DC-4F-a-047 | (B)4SN2 |  | Q4-6 | 洪赟健 | 有效 |  | 强电设备 | 王建国 | 2018-11-19 | [10 empty] | 博路德
配电箱 | PDX-DC-4F-a-048 | (F)4P1 |  | 4F-1 | 洪赟健 | 有效 |  | 强电设备 | 王建国 | 2018-11-19 | [10 empty] | 博路德
配电箱（扶梯电源） | PDX-DC-4F-a-049 | (F)4P101 |  | 4楼发季内 | 洪赟健 | 有效 |  | 强电设备 | 王建国 | 2018-11-19 | [10 empty] | 博路德
配电箱（扶梯电源） | PDX-DC-4F-a-050 | (F)4P11 |  | 大中厅4楼扶梯 | 洪赟健 | 有效 |  | 强电设备 | 王建国 | 2018-11-19 | [10 empty] | 博路德
配电箱（扶梯电源） | PDX-DC-4F-a-051 | (F)4P12 |  | 大中厅4楼扶梯 | 洪赟健 | 有效 |  | 强电设备 | 王建国 | 2018-11-19 | [10 empty] | 博路德
配电箱（扶梯电源） | PDX-DC-4F-a-052 | (F)4P13 |  | 大中厅4楼扶梯 | 洪赟健 | 有效 |  | 强电设备 | 王建国 | 2018-11-19 | [10 empty] | 博路德
配电箱（多经电箱） | PDX-DC-4F-a-053 | (F)4P14 |  | 大中厅4楼扶梯 | 洪赟健 | 有效 |  | 强电设备 | 王建国 | 2018-11-19 | [10 empty] | 博路德
配电箱（多经电箱） | PDX-DC-4F-a-054 | (F)4P201 |  | L404南走道4-3 | 洪赟健 | 有效 |  | 强电设备 | 王建国 | 2018-11-19 | [10 empty] | 博路德
配电箱（双电源） | PDX-DC-4F-a-055 | (F)4P202 |  | L408南走道4-3 | 洪赟健 | 有效 |  | 强电设备 | 王建国 | 2018-11-19 | [10 empty] | 博路德
配电箱（双电源） | PDX-DC-4F-a-056 | (F)4SP1 |  | 4F-5 | 洪赟健 | 有效 |  | 强电设备 | 王建国 | 2018-11-19 | [10 empty] | 博路德
配电箱 | PDX-DC-4F-a-057 | (F)4SP2 |  | 4F-4 | 洪赟健 | 有效 |  | 强电设备 | 王建国 | 2018-11-19 | [10 empty] | 博路德
配电箱 | PDX-DC-4F-a-058 | (H)4P101 |  | KTV内 | 洪赟健 | 有效 |  | 强电设备 | 王建国 | 2018-11-19 | [10 empty] | 博路德
配电箱（双电源） | PDX-DC-4F-a-059 | (B)4P2 |  | 4楼电影院内 | 洪赟健 | 有效 |  | 强电设备 | 王建国 | 2018-11-19 | [10 empty] | 博路德
配电箱 | PDX-DC-4F-a-060 | (D)4L12 |  | 4楼电影院内 | 洪赟健 | 有效 |  | 强电设备 | 王建国 | 2018-11-19 | [10 empty] | 博路德
配电箱（双电源） | PDX-DC-4F-a-061 | (D)4P2 |  | 4楼电影院内 | 洪赟健 | 有效 |  | 强电设备 | 王建国 | 2018-11-19 | [10 empty] | 博路德
配电箱（双电源） | PDX-DC-4F-a-062 | (D)4P3 |  | 4F-7 | 洪赟健 | 有效 |  | 强电设备 | 王建国 | 2018-11-19 | [10 empty] | 博路德
配电箱 | PDX-DC-4F-a-063 | (D)4SP1 |  | 4F-7 | 洪赟健 | 有效 |  | 强电设备 | 王建国 | 2018-11-19 | [10 empty] | 博路德
配电箱 | PDX-DC-4F-a-064 | (B)4SP1 |  | 4F-8 | 洪赟健 | 有效 |  | 强电设备 | 王建国 | 2018-11-19 | [10 empty] | 博路德
配电箱 | PDX-DC-4F-a-065 | (A)4L2 |  | 4F东北角靠货梯一小屋内 | 洪赟健 | 有效 |  | 强电设备 | 王建国 | 2018-11-19 | [10 empty] | 博路德
配电箱 | PDX-DC-4F-a-066 | (A)4P1 |  | 4F东北角靠货梯一小屋内 | 洪赟健 | 有效 |  | 强电设备 | 王建国 | 2018-11-19 | [10 empty] | 博路德
配电箱 | PDX-DC-4F-a-067 | (A)4P11 |  | 四楼货梯背后 | 洪赟健 | 有效 |  | 强电设备 | 王建国 | 2018-11-19 | [10 empty] | 博路德
配电柜 | PDG-DC-4F-a-068 | （C)4SP1 |  | 4楼电影院内 | 洪赟健 | 有效 |  | 强电设备 | 王建国 | 2018-11-19 | [10 empty] | 博路德
配电箱（扶梯电源） | PDX-DC-4F-a-069 | (H)4P102 |  | KTV内 | 洪赟健 | 有效 |  | 强电设备 | 王建国 | 2018-11-19 | [10 empty] | 博路德
配电箱（扶梯电源） | PDX-DC-4F-a-070 | (H)4P11 |  | 大中厅4楼扶梯 | 洪赟健 | 有效 |  | 强电设备 | 王建国 | 2018-11-19 | [10 empty] | 博路德
配电箱 | PDX-DC-4F-a-071 | (H)4P12 |  | 大中厅4楼扶梯 | 洪赟健 | 有效 |  | 强电设备 | 王建国 | 2018-11-19 | [10 empty] | 博路德
配电箱 | PDX-DC-4F-a-072 | (G)4P1 |  | 4F-4 | 洪赟健 | 有效 |  | 强电设备 | 王建国 | 2018-11-19 | [10 empty] | 博路德
配电箱 | PDX-DC-4F-a-073 | （G）4P102 |  | 4楼新发现内 | 洪赟健 | 有效 |  | 强电设备 | 王建国 | 2018-11-19 | [10 empty] | 博路德
配电箱（多经电箱） | PDX-DC-4F-a-074 | （G）4P20 |  | K4-32 | 洪赟健 | 有效 |  | 强电设备 | 王建国 | 2018-11-19 | [10 empty] | 博路德
配电箱 | PDX-DC-4F-a-075 | (G)4P201 |  | 4层花坛4-1 | 洪赟健 | 有效 |  | 强电设备 | 王建国 | 2018-11-19 | [10 empty] | 博路德
配电箱 | PDX-DC-4F-a-076 | （G）4P201 |  | 新发现内 | 洪赟健 | 有效 |  | 强电设备 | 王建国 | 2018-11-19 | [10 empty] | 博路德
配电箱 | PDX-DC-4F-a-077 | （G）4P202 |  | 新发现内 | 洪赟健 | 有效 |  | 强电设备 | 王建国 | 2018-11-19 | [10 empty] | 博路德
配电箱 | PDX-DC-4F-a-078 | （G)4P203 |  | 顶部预留电箱 | 洪赟健 | 有效 |  | 强电设备 | 王建国 | 2018-11-19 | [10 empty] | 博路德
配电箱 | PDX-DC-4F-a-079 | （E)4P201 |  | L401南走道4-7 | 洪赟健 | 有效 |  | 强电设备 | 王建国 | 2018-11-19 | [10 empty] | 博路德
配电箱（双电源） | PDX-DC-4F-a-080 | (E)4P21 |  | A电梯公厕内 | 洪赟健 | 有效 |  | 强电设备 | 王建国 | 2018-11-19 | [10 empty] | 博路德
配电箱（双电源） | PDX-DC-4F-a-081 | (E)4SP1 |  | 4F-6 | 洪赟健 | 有效 |  | 强电设备 | 王建国 | 2018-11-19 | [10 empty] | 博路德
配电箱 | PDX-DC-4F-a-082 | (E)4SP2 |  | 4F-3 | 洪赟健 | 有效 |  | 强电设备 | 王建国 | 2018-11-19 | [10 empty] | 博路德
配电箱（双电源） | PDX-DC-4F-a-083 | （G）4P21 |  | 4F东北厕所内 | 洪赟健 | 有效 |  | 强电设备 | 王建国 | 2018-11-19 | [10 empty] | 博路德
配电箱（双电源） | PDX-DC-4F-a-084 | (G)4SP1 |  | 4F-4 | 洪赟健 | 有效 |  | 强电设备 | 王建国 | 2018-11-19 | [10 empty] | 博路德
配电箱 | PDX-DC-4F-a-085 | (G)4SP3 |  | 4F-3 | 洪赟健 | 有效 |  | 强电设备 | 王建国 | 2018-11-19 | [10 empty] | 博路德
配电柜 | PDG-DC-5F-a-001 | 5SN3 |  | Q5-1 | 洪赟健 | 有效 |  | 强电设备 | 王建国 | 2018-11-19 | [10 empty] | 博路德
配电柜 | PDG-DC-5F-a-002 | （H）5SN1 |  | Q5-1 | 洪赟健 | 有效 |  | 强电设备 | 王建国 | 2018-11-19 | [10 empty] | 博路德
配电柜(双电源) | PDG-DC-5F-a-003 | （H）5SN2 |  | Q5-1 | 洪赟健 | 有效 |  | 强电设备 | 王建国 | 2018-11-19 | [10 empty] | 博路德
配电柜 | PDG-DC-5F-a-004 | （H）5SN3 |  | Q5-1 | 洪赟健 | 有效 |  | 强电设备 | 王建国 | 2018-11-19 | [10 empty] | 博路德
配电柜(双电源) | PDG-DC-5F-a-005 | (H)5N1 |  | Q5-1 | 洪赟健 | 有效 |  | 强电设备 | 王建国 | 2018-11-19 | [10 empty] | 博路德
配电柜 | PDG-DC-5F-a-006 | (H)5SL1 |  | Q5-1 | 洪赟健 | 有效 |  | 强电设备 | 王建国 | 2018-11-19 | [10 empty] | 博路德
配电柜 | PDG-DC-5F-a-007 | (H)5SP1 |  | Q5-1 | 洪赟健 | 有效 |  | 强电设备 | 王建国 | 2018-11-19 | [10 empty] | 博路德
配电柜 | PDG-DC-5F-a-008 | (H)5SP2 |  | Q5-1 | 洪赟健 | 有效 |  | 强电设备 | 王建国 | 2018-11-19 | [10 empty] | 博路德
配电柜（应急电源） | PDG-DC-5F-a-009 | (H)5L1 |  | Q5-1 | 洪赟健 | 有效 |  | 强电设备 | 王建国 | 2018-11-19 | [10 empty] | 博路德
配电柜 | PDG-DC-5F-a-010 | (H)5LEPS1 |  | Q5-1 | 洪赟健 | 有效 |  | 强电设备 | 王建国 | 2018-11-19 | [10 empty] | 博路德
配电柜（应急电源） | PDG-DC-5F-a-011 | (H)5LEP2 |  | Q5-1 | 洪赟健 | 有效 |  | 强电设备 | 王建国 | 2018-11-19 | [10 empty] | 博路德
配电柜（应急电源） | PDG-DC-5F-a-012 | 5LEPS1 |  | Q5-2 | 洪赟健 | 有效 |  | 强电设备 | 王建国 | 2018-11-19 | [10 empty] | 博路德
配电柜（应急电源） | PDG-DC-5F-a-013 | (F)5SP1 |  | Q5-2 | 洪赟健 | 有效 |  | 强电设备 | 王建国 | 2018-11-19 | [10 empty] | 博路德
配电柜 | PDG-DC-5F-a-014 | (F)5LEPS1 |  | Q5-2 | 洪赟健 | 有效 |  | 强电设备 | 王建国 | 2018-11-19 | [10 empty] | 博路德
配电柜 | PDG-DC-5F-a-015 | 5SN3 |  | Q5-3 | 洪赟健 | 有效 |  | 强电设备 | 王建国 | 2018-11-19 | [10 empty] | 博路德
配电柜 | PDG-DC-5F-a-016 | (E)5SN1 |  | Q5-3 | 洪赟健 | 有效 |  | 强电设备 | 王建国 | 2018-11-19 | [10 empty] | 博路德
配电柜（双电源） | PDG-DC-5F-a-017 | (E)5SN2 |  | Q5-3 | 洪赟健 | 有效 |  | 强电设备 | 王建国 | 2018-11-19 | [10 empty] | 博路德
配电柜 | PDG-DC-5F-a-018 | (E)5SN3 |  | Q5-3 | 洪赟健 | 有效 |  | 强电设备 | 王建国 | 2018-11-19 | [10 empty] | 博路德
配电柜 | PDG-DC-5F-a-019 | (E)5SP3 |  | Q5-3 | 洪赟健 | 有效 |  | 强电设备 | 王建国 | 2018-11-19 | [10 empty] | 博路德
配电柜 | PDG-DC-5F-a-020 | (E)5SN10 |  | Q5-3 | 洪赟健 | 有效 |  | 强电设备 | 王建国 | 2018-11-19 | [10 empty] | 博路德
配电柜 | PDG-DC-5F-a-021 | (E)5L1 |  | Q5-3 | 洪赟健 | 有效 |  | 强电设备 | 王建国 | 2018-11-19 | [10 empty] | 博路德
配电柜 | PDG-DC-5F-a-022 | 5L1 |  | Q5-4 | 洪赟健 | 有效 |  | 强电设备 | 王建国 | 2018-11-19 | [10 empty] | 博路德
配电柜 | PDG-DC-5F-a-023 | 5SN2 |  | Q5-4 | 洪赟健 | 有效 |  | 强电设备 | 王建国 | 2018-11-19 | [10 empty] | 博路德
配电柜 | PDG-DC-5F-a-024 | (D)5SN1 |  | Q5-4 | 洪赟健 | 有效 |  | 强电设备 | 王建国 | 2018-11-19 | [10 empty] | 博路德
配电柜 | PDG-DC-5F-a-025 | (D)5SN2 |  | Q5-4 | 洪赟健 | 有效 |  | 强电设备 | 王建国 | 2018-11-19 | [10 empty] | 博路德
配电柜 | PDG-DC-5F-a-026 | (D)5SN3 |  | Q5-4 | 洪赟健 | 有效 |  | 强电设备 | 王建国 | 2018-11-19 | [10 empty] | 博路德
配电柜 | PDG-DC-5F-a-027 | (D)5N1 |  | Q5-4 | 洪赟健 | 有效 |  | 强电设备 | 王建国 | 2018-11-19 | [10 empty] | 博路德
配电柜 | PDG-DC-5F-a-028 | (D)5N2 |  | Q5-4 | 洪赟健 | 有效 |  | 强电设备 | 王建国 | 2018-11-19 | [10 empty] | 博路德
配电柜（双电源） | PDG-DC-5F-a-029 |  |  | Q5-4 | 洪赟健 | 有效 |  | 强电设备 | 王建国 | 2018-11-19 | [10 empty] | 博路德
配电柜 | PDG-DC-5F-a-030 | (D)5SL1 |  | Q5-4 | 洪赟健 | 有效 |  | 强电设备 | 王建国 | 2018-11-19 | [10 empty] | 博路德
配电箱 | PDG-DC-5F-a-031 | (D)5N10 |  | Q5-4 | 洪赟健 | 有效 |  | 强电设备 | 王建国 | 2018-11-19 | [10 empty] | 博路德
配电柜（应急电源） | PDX-DC-5F-a-032 | (D)5L1 |  | Q5-4 | 洪赟健 | 有效 |  | 强电设备 | 王建国 | 2018-11-19 | [10 empty] | 博路德
配电柜 | PDG-DC-5F-a-033 | (D)5LEPS1 |  | Q5-4 | 洪赟健 | 有效 |  | 强电设备 | 王建国 | 2018-11-19 | [10 empty] | 博路德
配电柜 | PDG-DC-5F-a-034 | (B)5P101 |  | Q5-5 | 洪赟健 | 有效 |  | 强电设备 | 王建国 | 2018-11-19 | [10 empty] | 博路德
配电柜（双电源） | PDG-DC-5F-a-035 | (B)5SN1 |  | Q5-6 | 洪赟健 | 有效 |  | 强电设备 | 王建国 | 2018-11-19 | [10 empty] | 博路德
配电柜 | PDG-DC-5F-a-036 | (B)5LEPS1 |  | Q5-6 | 洪赟健 | 有效 |  | 强电设备 | 王建国 | 2018-11-19 | [10 empty] | 博路德
配电柜 | PDG-DC-5F-a-037 | (B)5SN2 |  | Q5-6 | 洪赟健 | 有效 |  | 强电设备 | 王建国 | 2018-11-19 | [10 empty] | 博路德
配电柜 | PDG-DC-5F-a-038 | (C)5SN1 |  | Q5-7 | 洪赟健 | 有效 |  | 强电设备 | 王建国 | 2018-11-19 | [10 empty] | 博路德
配电柜 | PDG-DC-5F-a-039 | (B)5N1/2 |  | Q5-7 | 洪赟健 | 有效 |  | 强电设备 | 王建国 | 2018-11-19 | [10 empty] | 博路德
配电箱（双电源） | PDX-DC-5F-a-040 | (B)5SL1 |  | Q5-7 | 洪赟健 | 有效 |  | 强电设备 | 王建国 | 2018-11-19 | [10 empty] | 博路德
配电柜 | PDG-DC-5F-a-041 | (E)5SP2 |  | Q5-8 | 洪赟健 | 有效 |  | 强电设备 | 王建国 | 2018-11-19 | [10 empty] | 博路德
配电柜 | PDG-DC-5F-a-042 | 5SP1 |  | Q5-9 | 洪赟健 | 有效 |  | 强电设备 | 王建国 | 2018-11-19 | [10 empty] | 博路德
配电箱 | PDX-DC-5F-a-043 | 5SP2 |  | Q5-10 | 洪赟健 | 有效 |  | 强电设备 | 王建国 | 2018-11-19 | [10 empty] | 博路德
配电柜 | PDG-DC-5F-a-044 | （J）5SN3 |  | Q5-10 | 洪赟健 | 有效 |  | 强电设备 | 王建国 | 2018-11-19 | [10 empty] | 博路德
配电箱 | PDX-DC-5F-a-045 | （J）5SP2 |  | Q5-10 | 洪赟健 | 有效 |  | 强电设备 | 王建国 | 2018-11-19 | [10 empty] | 博路德
配电柜 | PDG-DC-5F-a-046 | HX5906B |  | Q5-10 | 洪赟健 | 有效 |  | 强电设备 | 王建国 | 2018-11-19 | [10 empty] | 博路德
配电柜 | PDG-DC-5F-a-047 | 5SN3 |  | Q5-10 | 洪赟健 | 有效 |  | 强电设备 | 王建国 | 2018-11-19 | [10 empty] | 博路德
配电柜 | PDG-DC-5F-a-048 | (J)5L1 |  | Q5-10 | 洪赟健 | 有效 |  | 强电设备 | 王建国 | 2018-11-19 | [10 empty] | 博路德
配电柜 | PDG-DC-5F-a-049 | （J）5P101 |  | Q5-11 | 洪赟健 | 有效 |  | 强电设备 | 王建国 | 2018-11-19 | [10 empty] | 博路德
配电箱 | PDX-DC-5F-a-050 | (D) 5SP1 |  | 5F-a-6 | 洪赟健 | 有效 |  | 强电设备 | 王建国 | 2018-11-19 | [10 empty] | 博路德
配电箱 | PDX-DC-5F-a-051 | (D)5P2 |  | 5楼 | 洪赟健 | 有效 |  | 强电设备 | 王建国 | 2018-11-19 | [10 empty] | 博路德
配电箱（客梯电源） | PDX-DC-5F-a-052 | (D)5P4 |  | 5楼 | 洪赟健 | 有效 |  | 强电设备 | 王建国 | 2018-11-19 | [10 empty] | 博路德
配电箱（客梯电源） | PDX-DC-5F-a-053 | （D)5SP3 |  | 5楼A1A2客梯旁 | 洪赟健 | 有效 |  | 强电设备 | 王建国 | 2018-11-19 | [10 empty] | 博路德
配电箱 | PDX-DC-5F-a-054 | （D)5SP4 |  | 5楼A3A4客梯旁 | 洪赟健 | 有效 |  | 强电设备 | 王建国 | 2018-11-19 | [10 empty] | 博路德
配电箱 | PDX-DC-5F-a-055 | (E) 5SP1 |  | 5F-a-5 | 洪赟健 | 有效 |  | 强电设备 | 王建国 | 2018-11-19 | [10 empty] | 博路德
配电箱（多经电箱） | PDX-DC-5F-a-056 | GDH |  | 南扶梯下 | 洪赟健 | 有效 |  | 强电设备 | 王建国 | 2018-11-19 | [10 empty] | 博路德
配电箱 | PDX-DC-5F-a-057 | (E)5P1 |  | 5楼好想牛 | 洪赟健 | 有效 |  | 强电设备 | 王建国 | 2018-11-19 | [10 empty] | 博路德
配电箱（多经电箱） | PDX-DC-5F-a-058 | (E)5P103 |  | 5楼葫芦鱼 | 洪赟健 | 有效 |  | 强电设备 | 王建国 | 2018-11-19 | [10 empty] | 博路德
配电箱 | PDX-DC-5F-a-059 | (E)5P201 |  | L502南走道5-10 | 洪赟健 | 有效 |  | 强电设备 | 王建国 | 2018-11-19 | [10 empty] | 博路德
配电箱 | PDX-DC-5F-a-060 | (E)5P3 |  | 5楼鱼小呆 | 洪赟健 | 有效 |  | 强电设备 | 王建国 | 2018-11-19 | [10 empty] | 博路德
配电箱 | PDX-DC-5F-a-061 | (E)5P4 |  | 5楼和福顺 | 洪赟健 | 有效 |  | 强电设备 | 王建国 | 2018-11-19 | [10 empty] | 博路德
配电箱 | PDX-DC-5F-a-062 | (E)5P5 |  | 5楼粥皇 | 洪赟健 | 有效 |  | 强电设备 | 王建国 | 2018-11-19 | [10 empty] | 博路德
配电箱（多经电箱） | PDX-DC-5F-a-063 | (F)5P104 |  | 5楼小嗨鲜 | 洪赟健 | 有效 |  | 强电设备 | 王建国 | 2018-11-19 | [10 empty] | 博路德
配电箱 | PDX-DC-5F-a-064 | (F)5P201 |  | L505南走道5-3 | 洪赟健 | 有效 |  | 强电设备 | 王建国 | 2018-11-19 | [10 empty] | 博路德
配电箱 | PDX-DC-5F-a-065 | (F)5P3 |  | 5楼牛娃 | 洪赟健 | 有效 |  | 强电设备 | 王建国 | 2018-11-19 | [10 empty] | 博路德
配电箱 | PDX-DC-5F-a-066 | (F)5P4 |  | 5楼玖玲珑 | 洪赟健 | 有效 |  | 强电设备 | 王建国 | 2018-11-19 | [10 empty] | 博路德
配电箱 | PDX-DC-5F-a-067 | (F)5P5 |  | 5楼鱼小呆 | 洪赟健 | 有效 |  | 强电设备 | 王建国 | 2018-11-19 | [10 empty] | 博路德
配电箱（双电源） | PDX-DC-5F-a-068 | (F)5P6 |  | 5楼小嗨鲜 | 洪赟健 | 有效 |  | 强电设备 | 王建国 | 2018-11-19 | [10 empty] | 博路德
配电箱 | PDX-DC-5F-a-069 | (F)5SP2 |  | 5F-a-4 | 洪赟健 | 有效 |  | 强电设备 | 王建国 | 2018-11-19 | [10 empty] | 博路德
配电箱 | PDX-DC-5F-a-070 | (G)5P2 |  | 杨国福 | 洪赟健 | 有效 |  | 强电设备 | 王建国 | 2018-11-19 | [10 empty] | 博路德
配电箱 | PDX-DC-5F-a-071 | (G)5P21 |  | 轩于鲜后厕所 | 洪赟健 | 有效 |  | 强电设备 | 王建国 | 2018-11-19 | [10 empty] | 博路德
配电箱（双电源） | PDX-DC-5F-a-072 | (G)5P7 |  | 皇城格格 | 洪赟健 | 有效 |  | 强电设备 | 王建国 | 2018-11-19 | [10 empty] | 博路德
配电箱（双电源） | PDX-DC-5F-a-073 | (G)5SP1 |  | 5F-a-3 | 洪赟健 | 有效 |  | 强电设备 | 王建国 | 2018-11-19 | [10 empty] | 博路德
配电箱（双电源） | PDX-DC-5F-a-074 | (G)5SP1 |  | 5楼 | 洪赟健 | 有效 |  | 强电设备 | 王建国 | 2018-11-19 | [10 empty] | 博路德
配电箱（客梯电源） | PDX-DC-5F-a-075 | (G)5SP2 |  | 5F-a-2 | 洪赟健 | 有效 |  | 强电设备 | 王建国 | 2018-11-19 | [10 empty] | 博路德
配电箱 | PDX-DC-5F-a-076 | (G)5SP4 |  | 5楼B1B2客梯旁 | 洪赟健 | 有效 |  | 强电设备 | 王建国 | 2018-11-19 | [10 empty] | 博路德
配电箱 | PDX-DC-5F-a-077 | (H)5P101 |  | 张亮内 | 洪赟健 | 有效 |  | 强电设备 | 王建国 | 2018-11-19 | [10 empty] | 博路德
配电箱 | PDX-DC-5F-a-078 | (H)5P2 |  | 笑傲江湖 | 洪赟健 | 有效 |  | 强电设备 | 王建国 | 2018-11-19 | [10 empty] | 博路德
配电箱 | PDX-DC-5F-a-079 | （I)5P1 |  | 五楼眷村内 | 洪赟健 | 有效 |  | 强电设备 | 王建国 | 2018-11-19 | [10 empty] | 博路德
配电箱 | PDX-DC-5F-a-080 | （I)5P101 |  | 五楼眷村内 | 洪赟健 | 有效 |  | 强电设备 | 王建国 | 2018-11-19 | [10 empty] | 博路德
配电箱 | PDX-DC-5F-a-081 | （I)5P102 |  | 五楼三顾冒菜 | 洪赟健 | 有效 |  | 强电设备 | 王建国 | 2018-11-19 | [10 empty] | 博路德
配电箱（多经电箱） | PDX-DC-5F-a-082 | （I)5P201 |  | 五楼眷村内 | 洪赟健 | 有效 |  | 强电设备 | 王建国 | 2018-11-19 | [10 empty] | 博路德
配电箱 | PDX-DC-5F-a-083 | (I)5P202 |  |  | 洪赟健 | 有效 |  | 强电设备 | 王建国 | 2018-11-19 | [10 empty] | 博路德
配电箱（多经电箱） | PDX-DC-5F-a-084 | （I)5P202 |  | 五楼眷村内 | 洪赟健 | 有效 |  | 强电设备 | 王建国 | 2018-11-19 | [10 empty] | 博路德
配电箱 | PDG-DC-5F-a-085 | （I)5P203 |  |  | 洪赟健 | 有效 |  | 强电设备 | 王建国 | 2018-11-19 | [10 empty] | 博路德
配电箱 | PDG-DC-5F-a-086 | （I)5P203 |  | 五楼三顾冒菜 | 洪赟健 | 有效 |  | 强电设备 | 王建国 | 2018-11-19 | [10 empty] | 博路德
配电箱（多经电箱） | PDG-DC-5F-a-087 | （I)5P204 |  | 五楼眷村内 | 洪赟健 | 有效 |  | 强电设备 | 王建国 | 2018-11-19 | [10 empty] | 博路德
配电箱 | PDG-DC-5F-a-088 | （I)5P205 |  |  | 洪赟健 | 有效 |  | 强电设备 | 王建国 | 2018-11-19 | [10 empty] | 博路德
配电箱 | PDG-DC-5F-a-089 | （I)5P205 |  | 五楼眷村内 | 洪赟健 | 有效 |  | 强电设备 | 王建国 | 2018-11-19 | [10 empty] | 博路德
配电箱 | PDX-DC-5F-a-090 | （I)5P3 |  | 五楼眷村内 | 洪赟健 | 有效 |  | 强电设备 | 王建国 | 2018-11-19 | [10 empty] | 博路德
配电柜（消防、喷淋泵） | PDG-DC-5F-a-091 | （I)5P5 |  | 五楼三顾冒菜 | 洪赟健 | 有效 |  | 强电设备 | 王建国 | 2018-11-19 | [10 empty] | 博路德
配电箱 | PDX-DC-5F-a-092 | (J)5P1 |  | 五楼眷村内 | 洪赟健 | 有效 |  | 强电设备 | 王建国 | 2018-11-19 | [10 empty] | 博路德
配电箱 | PDX-DC-5F-a-093 | (J)5P2 |  | 五楼眷村内 | 洪赟健 | 有效 |  | 强电设备 | 王建国 | 2018-11-19 | [10 empty] | 博路德
配电箱（多经电箱） | PDX-DC-5F-a-094 | (J)5P202 |  | 五楼眷村内 | 洪赟健 | 有效 |  | 强电设备 | 王建国 | 2018-11-19 | [10 empty] | 博路德
配电箱 | PDX-DC-5F-a-095 | (J)5P202 |  |  | 洪赟健 | 有效 |  | 强电设备 | 王建国 | 2018-11-19 | [10 empty] | 博路德
配电箱（多经电箱） | PDX-DC-5F-a-096 | (J)5P203 |  | 五楼眷村内 | 洪赟健 | 有效 |  | 强电设备 | 王建国 | 2018-11-19 | [10 empty] | 博路德
配电箱 | PDX-DC-5F-a-097 | (J)5P203 |  |  | 洪赟健 | 有效 |  | 强电设备 | 王建国 | 2018-11-19 | [10 empty] | 博路德
配电箱（多经电箱） | PDX-DC-5F-a-098 | (J)5P204 |  | 五楼眷村内 | 洪赟健 | 有效 |  | 强电设备 | 王建国 | 2018-11-19 | [10 empty] | 博路德
配电箱（双电源） | PDX-DC-5F-a-099 | (J)5P205 |  |  | 洪赟健 | 有效 |  | 强电设备 | 王建国 | 2018-11-19 | [10 empty] | 博路德
配电箱（货梯） | PDX-DC-5F-a-100 | (J)5SP1 |  | 5F-a-1 | 洪赟健 | 有效 |  | 强电设备 | 王建国 | 2018-11-19 | [10 empty] | 博路德
配电箱 | PDX-DC-5F-a-101 | （A)5P1 |  | 超市货梯机房 | 洪赟健 | 有效 |  | 强电设备 | 王建国 | 2018-11-19 | [10 empty] | 博路德
配电箱 | PDX-DC-5F-a-102 | （A)5P2 |  | 超市货梯机房 | 洪赟健 | 有效 |  | 强电设备 | 王建国 | 2018-11-19 | [10 empty] | 博路德
配电箱 | PDX-DC-5F-a-103 | (A)5P201 |  | 五楼舒适堡 | 洪赟健 | 有效 |  | 强电设备 | 王建国 | 2018-11-19 | [10 empty] | 博路德
配电箱（双电源） | PDX-DC-5F-a-104 | (A)5P3 |  | 五楼舒适堡 | 洪赟健 | 有效 |  | 强电设备 | 王建国 | 2018-11-19 | [10 empty] | 博路德
配电箱（双电源） | PDX-DC-5F-a-105 | (A)5SP1 |  | 5F-a-8 | 洪赟健 | 有效 |  | 强电设备 | 王建国 | 2018-11-19 | [10 empty] | 博路德
配电箱 | PDX-DC-5F-a-106 | (B) 5SP1 |  | 5F-a-7 | 洪赟健 | 有效 |  | 强电设备 | 王建国 | 2018-11-19 | [10 empty] | 博路德
配电柜 | PDG-DC-5F-a-107 | (B)5P2 |  | 五楼舒适堡 | 洪赟健 | 有效 |  | 强电设备 | 王建国 | 2018-11-19 | [10 empty] | 博路德
配电柜 | PDG-DC-5F-a-108 | (C)5L1 |  | 5楼 | 洪赟健 | 有效 |  | 强电设备 | 王建国 | 2018-11-19 | [10 empty] | 博路德
配电柜 | PDG-DC-5F-a-109 | (C)5L10 |  | 5楼 | 洪赟健 | 有效 |  | 强电设备 | 王建国 | 2018-11-19 | [10 empty] | 博路德
配电柜 | PDG-DC-5F-a-110 | (C)5L11 |  | 5楼 | 洪赟健 | 有效 |  | 强电设备 | 王建国 | 2018-11-19 | [10 empty] | 博路德
配电箱 | PDX-DC-5F-a-111 | (C)5L12 |  | 5楼 | 洪赟健 | 有效 |  | 强电设备 | 王建国 | 2018-11-19 | [10 empty] | 博路德
配电箱 | PDX-DC-5F-a-112 | (C)5L2 |  | 5楼 | 洪赟健 | 有效 |  | 强电设备 | 王建国 | 2018-11-19 | [10 empty] | 博路德
配电箱 | PDX-DC-5F-a-113 | (C)5L4 |  | 5楼 | 洪赟健 | 有效 |  | 强电设备 | 王建国 | 2018-11-19 | [10 empty] | 博路德
配电箱 | PDX-DC-5F-a-114 | (C)5P1 |  | 5楼 | 洪赟健 | 有效 |  | 强电设备 | 王建国 | 2018-11-19 | [10 empty] | 博路德
配电箱 | PDX-DC-5F-a-115 | (C)5P2 |  | 5楼 | 洪赟健 | 有效 |  | 强电设备 | 王建国 | 2018-11-19 | [10 empty] | 博路德
配电箱（双电源） | PDX-DC-5F-a-116 | (C)5P3 |  | 5楼 | 洪赟健 | 有效 |  | 强电设备 | 王建国 | 2018-11-19 | [10 empty] | 博路德
配电箱（双电源） | PDX-DC-5F-a-117 | (C)5SP1 |  | 5楼 | 洪赟健 | 有效 |  | 强电设备 | 王建国 | 2018-11-19 | [10 empty] | 博路德
配电柜 | PDG-DC-05F-a-001 | (B)05N1 |  | 五楼顶3单元北面 | 洪赟健 | 有效 |  | 强电设备 | 王建国 | 2018-11-19 | [10 empty] | 博路德
配电柜（双电源） | PDG-DC-05F-a-002 | (B)05N7 |  | 五楼顶3单元南 | 洪赟健 | 有效 |  | 强电设备 | 王建国 | 2018-11-19 | [10 empty] | 博路德
配电箱 | PDX-DC-05F-a-003 | (B)05SL1 |  | 五楼顶3单元北 | 洪赟健 | 有效 |  | 强电设备 | 王建国 | 2018-11-19 | [10 empty] | 博路德
配电柜 | PDX-DC-05F-a-004 | (B)05L1 |  | 五楼顶3单元北 | 洪赟健 | 有效 |  | 强电设备 | 王建国 | 2018-11-19 | [10 empty] | 博路德
配电柜 | PDG-DC-05F-a-005 | (B)05N2 |  | 五楼顶3单元北 | 洪赟健 | 有效 |  | 强电设备 | 王建国 | 2018-11-19 | [10 empty] | 博路德
配电柜 | PDG-DC-05F-a-006 | (A)05N1 |  | 五楼顶3单元北 | 洪赟健 | 有效 |  | 强电设备 | 王建国 | 2018-11-19 | [10 empty] | 博路德
配电箱 | PDG-DC-05F-a-007 | (A)05N2 |  | 五楼顶3单元北 | 洪赟健 | 有效 |  | 强电设备 | 王建国 | 2018-11-19 | [10 empty] | 博路德
配电柜（双电源） | PDX-DC-05F-a-008 | (A)05N7 |  | 五楼顶3单元南 | 洪赟健 | 有效 |  | 强电设备 | 王建国 | 2018-11-19 | [10 empty] | 博路德
配电柜（双电源） | PDX-DC-05F-a-009 | (A)05SL1 |  | 五楼顶3单元北 | 洪赟健 | 有效 |  | 强电设备 | 王建国 | 2018-11-19 | [10 empty] | 博路德
配电柜 | PDX-DC-05F-a-010 | (A)05L1 |  | 五楼顶3单元北 | 洪赟健 | 有效 |  | 强电设备 | 王建国 | 2018-11-19 | [10 empty] | 博路德
配电柜 | PDG-DC-05F-a-011 | 05P20 |  | 五楼顶1单元北 | 洪赟健 | 有效 |  | 强电设备 | 王建国 | 2018-11-19 | [10 empty] | 博路德
配电箱 | PDG-DC-05F-a-012 | 05P21 |  | 五楼顶1单元北 | 洪赟健 | 有效 |  | 强电设备 | 王建国 | 2018-11-19 | [10 empty] | 博路德
配电柜 | PDX-DC-05F-a-013 | 05p32 |  | 五楼顶1单元北 | 洪赟健 | 有效 |  | 强电设备 | 王建国 | 2018-11-19 | [10 empty] | 博路德
配电柜 | PDG-DC-05F-a-014 | DC05P2 |  | 五楼顶1单元北 | 洪赟健 | 有效 |  | 强电设备 | 王建国 | 2018-11-19 | [10 empty] | 博路德
配电柜 | PDG-DC-05F-a-015 | DC05SP5 |  | 五楼顶1单元与燃气锅炉间 | 洪赟健 | 有效 |  | 强电设备 | 王建国 | 2018-11-19 | [10 empty] | 博路德
配电柜 | PDG-DC-05F-a-016 | DC05P1 |  | 屋顶1-2单元北 | 洪赟健 | 有效 |  | 强电设备 | 王建国 | 2018-11-19 | [10 empty] | 博路德
配电柜 | PDG-DC-05F-a-017 | DC05P3 |  | W屋顶1-2单元北 | 洪赟健 | 有效 |  | 强电设备 | 王建国 | 2018-11-19 | [10 empty] | 博路德
配电柜 | PDG-DC-05F-a-018 | DC05P31 |  | 屋顶1-2单元北 | 洪赟健 | 有效 |  | 强电设备 | 王建国 | 2018-11-19 | [10 empty] | 博路德
配电柜 | PDG-DC-05F-a-019 | DC05SP4 |  | 屋顶1-2单元北 | 洪赟健 | 有效 |  | 强电设备 | 王建国 | 2018-11-19 | [10 empty] | 博路德
配电柜 | PDG-DC-05F-a-020 | DC05SP1 |  | 屋顶2单元北 | 洪赟健 | 有效 |  | 强电设备 | 王建国 | 2018-11-19 | [10 empty] | 博路德
配电柜 | PDG-DC-05F-a-021 | DC05SP2 |  | 屋顶1单元北 | 洪赟健 | 有效 |  | 强电设备 | 王建国 | 2018-11-19 | [10 empty] | 博路德
配电柜 | PDG-DC-05F-a-022 | (B)05P33 |  | 屋顶 | 洪赟健 | 有效 |  | 强电设备 | 王建国 | 2018-11-19 | [10 empty] | 博路德
配电柜 | PDG-DC-05F-a-023 | (B)05SP5 |  | 屋顶大中庭旁 | 洪赟健 | 有效 |  | 强电设备 | 王建国 | 2018-11-19 | [10 empty] | 博路德
配电柜 | PDG-DC-05F-a-024 | (B)05SP4 |  | 屋顶大中庭北 | 洪赟健 | 有效 |  | 强电设备 | 王建国 | 2018-11-19 | [10 empty] | 博路德
配电柜 | PDG-DC-05F-a-025 | (B)05P8 |  | 屋顶大中庭北 | 洪赟健 | 有效 |  | 强电设备 | 王建国 | 2018-11-19 | [10 empty] | 博路德
配电柜 | PDG-DC-05F-a-026 | (B)05P31 |  | 屋顶大中庭北 | 洪赟健 | 有效 |  | 强电设备 | 王建国 | 2018-11-19 | [10 empty] | 博路德
配电柜 | PDG-DC-05F-a-027 | DC05SP12 |  | 锅炉房 | 洪赟健 | 有效 |  | 强电设备 | 王建国 | 2018-11-19 | [10 empty] | 博路德
配电柜 | PDG-DC-05F-a-028 | DC05SP6 |  | 锅炉房 | 洪赟健 | 有效 |  | 强电设备 | 王建国 | 2018-11-19 | [10 empty] | 博路德
配电柜 | PDG-DC-05F-a-029 | DC05SP11 |  | 锅炉房 | 洪赟健 | 有效 |  | 强电设备 | 王建国 | 2018-11-19 | [10 empty] | 博路德
配电柜 | PDG-DC-05F-a-030 | DC05SP10 |  | 锅炉房 | 洪赟健 | 有效 |  | 强电设备 | 王建国 | 2018-11-19 | [10 empty] | 博路德
配电柜 | PDG-DC-05F-a-031 | DC05SP7 |  | 锅炉房 | 洪赟健 | 有效 |  | 强电设备 | 王建国 | 2018-11-19 | [10 empty] | 博路德
配电柜 | PDG-DC-05F-a-032 | (B)05P40 |  | 设备层 | 洪赟健 | 有效 |  | 强电设备 | 王建国 | 2018-11-19 | [10 empty] | 博路德
配电柜 | PDG-DC-05F-a-033 | (B)05P1 |  | 设备层 | 洪赟健 | 有效 |  | 强电设备 | 王建国 | 2018-11-19 | [10 empty] | 博路德
配电柜 | PDG-DC-05F-a-034 | (B)05P1 |  | 设备层 | 洪赟健 | 有效 |  | 强电设备 | 王建国 | 2018-11-19 | [10 empty] | 博路德
配电箱 | PDG-DC-05F-a-035 | (B)05P2 |  | 设备层 | 洪赟健 | 有效 |  | 强电设备 | 王建国 | 2018-11-19 | [10 empty] | 博路德
配电箱 | PDG-DC-05F-a-036 | (A)05L1 |  | 5楼设备夹层 | 洪赟健 | 有效 |  | 强电设备 | 王建国 | 2018-11-19 | [10 empty] | 博路德
配电柜 | PDG-DC-05F-a-037 | (A)05N1 |  | 5楼设备夹层 | 洪赟健 | 有效 |  | 强电设备 | 王建国 | 2018-11-19 | [10 empty] | 博路德
配电柜 | PDG-DC-05F-a-038 | (A)05N8 |  | 4单元人行梯北 | 洪赟健 | 有效 |  | 强电设备 | 王建国 | 2018-11-19 | [10 empty] | 博路德
配电柜 | PDG-DC-05F-a-039 | (A)05P10 |  | 4单元人行梯北面 | 洪赟健 | 有效 |  | 强电设备 | 王建国 | 2018-11-19 | [10 empty] | 博路德
配电柜 | PDG-DC-05F-a-040 | (A)05P20 |  | 3/4单元冷却塔北面 | 洪赟健 | 有效 |  | 强电设备 | 王建国 | 2018-11-19 | [10 empty] | 博路德
配电柜 | PDG-DC-05F-a-041 | (A)05P3 |  | 4单元北面 | 洪赟健 | 有效 |  | 强电设备 | 王建国 | 2018-11-19 | [10 empty] | 博路德
配电柜 | PDG-DC-05F-a-042 | (A)05P4 |  | 4单元北面 | 洪赟健 | 有效 |  | 强电设备 | 王建国 | 2018-11-19 | [10 empty] | 博路德
配电柜 | PDG-DC-05F-a-043 | (A)05P5 |  | 4单元人行梯北面 | 洪赟健 | 有效 |  | 强电设备 | 王建国 | 2018-11-19 | [10 empty] | 博路德
配电柜 | PDG-DC-05F-a-044 | (A)05P6 |  | 影院跃层和4单元间 | 洪赟健 | 有效 |  | 强电设备 | 王建国 | 2018-11-19 | [10 empty] | 博路德
配电柜 | PDG-DC-05F-a-045 | (A)05P7 |  | 4单元北面 | 洪赟健 | 有效 |  | 强电设备 | 王建国 | 2018-11-19 | [10 empty] | 博路德
配电柜 | PDG-DC-05F-a-046 | (A)05P8 |  | 影院跃层和4单元间 | 洪赟健 | 有效 |  | 强电设备 | 王建国 | 2018-11-19 | [10 empty] | 博路德
配电箱（双电源） | PDG-DC-05F-a-047 | (A)05P9 |  | 3单元 | 洪赟健 | 有效 |  | 强电设备 | 王建国 | 2018-11-19 | [10 empty] | 博路德
配电柜 | PDG-DC-05F-a-048 | (A)05SP1 |  | 4单元北面 | 洪赟健 | 有效 |  | 强电设备 | 王建国 | 2018-11-19 | [10 empty] | 博路德
配电柜 | PDG-DC-05F-a-049 | (A)05SP2 |  | 4单元北面 | 洪赟健 | 有效 |  | 强电设备 | 王建国 | 2018-11-19 | [10 empty] | 博路德
配电柜 | PDG-DC-05F-a-050 | (A)05SP3 |  | 影院跃层和4单元间 | 洪赟健 | 有效 |  | 强电设备 | 王建国 | 2018-11-19 | [10 empty] | 博路德
配电箱 | PDX-DC-05F-a-051 | (A)05SP4 |  | 3单元 | 洪赟健 | 有效 |  | 强电设备 | 王建国 | 2018-11-19 | [10 empty] | 博路德
配电箱 | PDX-DC-05F-a-052 | (B)05L1 |  | 5楼设备夹层 | 洪赟健 | 有效 |  | 强电设备 | 王建国 | 2018-11-19 | [10 empty] | 博路德
配电箱 | PDX-DC-05F-a-053 | （B)05N1 |  | 5楼设备夹层 | 洪赟健 | 有效 |  | 强电设备 | 王建国 | 2018-11-19 | [10 empty] | 博路德
配电箱 | PDX-DC-05F-a-054 | （B)05N2 |  | 5楼设备夹层 | 洪赟健 | 有效 |  | 强电设备 | 王建国 | 2018-11-19 | [10 empty] | 博路德
配电箱 | PDX-DC-05F-a-055 | （B)05N7 |  | 5楼设备夹层 | 洪赟健 | 有效 |  | 强电设备 | 王建国 | 2018-11-19 | [10 empty] | 博路德
配电柜 | PDX-DC-05F-a-056 | (B)05P1 |  | 设备层 | 洪赟健 | 有效 |  | 强电设备 | 王建国 | 2018-11-19 | [10 empty] | 博路德
配电柜 | PDG-DC-05F-a-057 | (B)05P11 |  | 3单元北 | 洪赟健 | 有效 |  | 强电设备 | 王建国 | 2018-11-19 | [10 empty] | 博路德
配电箱 | PDX-DC-05F-a-058 | (B)05P12 |  | 大中庭、3单元间最北 | 洪赟健 | 有效 |  | 强电设备 | 王建国 | 2018-11-19 | [10 empty] | 博路德
配电柜 | PDG-DC-05F-a-059 | (B)05P2 |  | 设备层 | 洪赟健 | 有效 |  | 强电设备 | 王建国 | 2018-11-19 | [10 empty] | 博路德
配电柜 | PDG-DC-05F-a-060 | (B)05P2 |  | 3单元 | 洪赟健 | 有效 |  | 强电设备 | 王建国 | 2018-11-19 | [10 empty] | 博路德
配电柜 | PDG-DC-05F-a-061 | (B)05P3 |  | 3单元北 | 洪赟健 | 有效 |  | 强电设备 | 王建国 | 2018-11-19 | [10 empty] | 博路德
配电箱 | PDX-DC-05F-a-062 | (B)05P4 |  | 大中庭、3单元间最北 | 洪赟健 | 有效 |  | 强电设备 | 王建国 | 2018-11-19 | [10 empty] | 博路德
配电柜 | PDG-DC-05F-a-063 | (B)05P40 |  | 设备层 | 洪赟健 | 有效 |  | 强电设备 | 王建国 | 2018-11-19 | [10 empty] | 博路德
配电柜 | PDG-DC-05F-a-064 | (B)05P40 |  | 3单元2个冷却塔间 | 洪赟健 | 有效 |  | 强电设备 | 王建国 | 2018-11-19 | [10 empty] | 博路德
配电柜 | PDG-DC-05F-a-065 | (B)05SL1 |  | 5楼顶3单元朝北 | 洪赟健 | 有效 |  | 强电设备 | 王建国 | 2018-11-19 | [10 empty] | 博路德
配电柜（应急电源） | PDG-DC-05F-a-066 | (B)05SP3 |  | 大中庭、3单元间靠南 | 洪赟健 | 有效 |  | 强电设备 | 王建国 | 2018-11-19 | [10 empty] | 博路德
配电柜 | PDG-DC-05F-a-067 | 05P11 |  | 5楼顶 | 洪赟健 | 有效 |  | 强电设备 | 王建国 | 2018-11-19 | [10 empty] | 博路德
配电柜 | PDG-DC-05F-a-068 | (A)05SL1 |  | 5楼设备夹层 | 洪赟健 | 有效 |  | 强电设备 | 王建国 | 2018-11-19 | [10 empty] | 博路德
配电柜 | PDG-DC-05F-a-069 | (A)05SL1 |  | 5楼顶3单元朝北 | 洪赟健 | 有效 |  | 强电设备 | 王建国 | 2018-11-19 | [10 empty] | 博路德
配电柜 | PDG-DC-05F-a-070 | (C)05L1 |  | 5楼设备夹层 | 洪赟健 | 有效 |  | 强电设备 | 王建国 | 2018-11-19 | [10 empty] | 博路德
配电箱 | PDX-DC-05F-a-071 | (C)05L1 |  | 五楼顶 | 洪赟健 | 有效 |  | 强电设备 | 王建国 | 2018-11-19 | [10 empty] | 博路德
配电柜 | PDG-DC-05F-a-072 | (C)05N1 |  | 5楼设备夹层 | 洪赟健 | 有效 |  | 强电设备 | 王建国 | 2018-11-19 | [10 empty] | 博路德
配电箱 | PDX-DC-05F-a-073 | (C)05N1 |  | 五楼顶 | 洪赟健 | 有效 |  | 强电设备 | 王建国 | 2018-11-19 | [10 empty] | 博路德
配电柜 | PDG-DC-05F-a-074 | (C)05N2 |  | 5楼设备夹层 | 洪赟健 | 有效 |  | 强电设备 | 王建国 | 2018-11-19 | [10 empty] | 博路德
配电箱 | PDX-DC-05F-a-075 | (C)05N2 |  | 五楼顶 | 洪赟健 | 有效 |  | 强电设备 | 王建国 | 2018-11-19 | [10 empty] | 博路德
配电柜 | PDG-DC-05F-a-076 | (C)05N3 |  | 5楼设备夹层 | 洪赟健 | 有效 |  | 强电设备 | 王建国 | 2018-11-19 | [10 empty] | 博路德
配电柜 | PDG-DC-05F-a-077 | (C)05N3 |  | 五楼顶 | 洪赟健 | 有效 |  | 强电设备 | 王建国 | 2018-11-19 | [10 empty] | 博路德
配电箱（双电源） | PDX-DC-05F-a-078 | (C)05P32 |  | 5楼顶1单元朝北 | 洪赟健 | 有效 |  | 强电设备 | 王建国 | 2018-11-19 | [10 empty] | 博路德
配电箱 | PDX-DC-05F-a-079 | (C)05SL1 |  | 5楼设备夹层 | 洪赟健 | 有效 |  | 强电设备 | 王建国 | 2018-11-19 | [10 empty] | 博路德
配电箱 | PDX-DC-05F-a-080 | (C)05SP10 |  | 设备层锅炉房 | 洪赟健 | 有效 |  | 强电设备 | 王建国 | 2018-11-19 | [10 empty] | 博路德
配电箱 | PDX-DC-05F-a-081 | (C)05SP11 |  | 设备层锅炉房 | 洪赟健 | 有效 |  | 强电设备 | 王建国 | 2018-11-19 | [10 empty] | 博路德
配电箱 | PDX-DC-05F-a-082 | （C）05SP12 |  | 设备层锅炉房 | 洪赟健 | 有效 |  | 强电设备 | 王建国 | 2018-11-19 | [10 empty] | 博路德
配电箱 | PDX-DC-05F-a-083 | (C)05SP6 |  | 设备层锅炉房 | 洪赟健 | 有效 |  | 强电设备 | 王建国 | 2018-11-19 | [10 empty] | 博路德
配电箱（双电源） | PDX-DC-05F-a-084 | (C)05SP7 |  | 设备层锅炉房 | 洪赟健 | 有效 |  | 强电设备 | 王建国 | 2018-11-19 | [10 empty] | 博路德
配电柜 | PDG-DC-05F-a-085 | （C)05SP8 |  | 5楼设备夹层 | 洪赟健 | 有效 |  | 强电设备 | 王建国 | 2018-11-19 | [10 empty] | 博路德
配电柜 | PDG-DC-05F-a-086 | (B)05L1 |  | 5楼顶3单元朝北 | 洪赟健 | 有效 |  | 强电设备 | 王建国 | 2018-11-19 | [10 empty] | 博路德
配电箱（双电源） | PDX-DC-05F-a-08 | 05P12 |  | 5楼顶 | 洪赟健 | 有效 |  | 强电设备 | 王建国 | 2018-11-19 | [10 empty] | 博路德
配电箱 | PDX-DC-11F-a-001 | (A)11SP2 |  | 设备层 | 洪赟健 | 有效 |  | 强电设备 | 王建国 | 2018-11-19 | [10 empty] | 博路德

## 弱电
设备名称 | 设备编号 | 设备规格型号 | 技术规格 | 安装地点 | 设备负责人 | 设备状态 | 制造单位联系人 | 分类名称 | 立卡人 | 立卡日期 | 接管时间 | 供应商 | 填制日期 | 出厂时间 | 保修截止日期 | 出厂序号 | 维保周期 | 保修单位 | 备注 | 重要配件 | 制造单位 | 制造单位通讯地址 | 制造单位电话 | 安装单位电话 | 安装单位
液晶信息发布一体机 | XSP-DC-1F-a-1 | HNDS-22YTBG | 22寸 | 3单元1楼商业电梯厅 | 洪赟健 | 有效 |  | 弱电系统 | 王建国 | 2018-11-19 | [14 empty] | 南京洛普
液晶信息发布一体机 | XSP-DC-2F-a-2 | HNDS-22YTBG | 22寸 | 3单元2楼商业电梯厅 | 洪赟健 | 有效 |  | 弱电系统 | 王建国 | 2018-11-19 | [14 empty] | 南京洛普
液晶信息发布一体机 | XSP-DC-3F-a-3 | HNDS-22YTBG | 22寸 | 3单元3楼商业电梯厅 | 洪赟健 | 有效 |  | 弱电系统 | 王建国 | 2018-11-19 | [14 empty] | 南京洛普
液晶信息发布一体机 | XSP-DC-4F-a-4 | HNDS-22YTBG | 22寸 | 3单元4楼商业电梯厅 | 洪赟健 | 有效 |  | 弱电系统 | 王建国 | 2018-11-19 | [14 empty] | 南京洛普
液晶信息发布一体机 | XSP-DC-5F-a-5 | HNDS-22YTBG | 22寸 | 3单元5楼商业电梯厅 | 洪赟健 | 有效 |  | 弱电系统 | 王建国 | 2018-11-19 | [14 empty] | 南京洛普
液晶信息发布一体机 | XSP-DC-1F-a-6 | HNDS-22YTBG | 22寸 | 3单元1楼商业电梯厅 | 洪赟健 | 有效 |  | 弱电系统 | 王建国 | 2018-11-19 | [14 empty] | 南京洛普
液晶信息发布一体机 | XSP-DC-2F-a-7 | HNDS-22YTBG | 22寸 | 3单元2楼商业电梯厅 | 洪赟健 | 有效 |  | 弱电系统 | 王建国 | 2018-11-19 | [14 empty] | 南京洛普
液晶信息发布一体机 | XSP-DC-3F-a-8 | HNDS-22YTBG | 22寸 | 3单元3楼商业电梯厅 | 洪赟健 | 有效 |  | 弱电系统 | 王建国 | 2018-11-19 | [14 empty] | 南京洛普
液晶信息发布一体机 | XSP-DC-4F-a-9 | HNDS-22YTBG | 22寸 | 3单元4楼商业电梯厅 | 洪赟健 | 有效 |  | 弱电系统 | 王建国 | 2018-11-19 | [14 empty] | 南京洛普
液晶信息发布一体机 | XSP-DC-5F-a-10 | HNDS-22YTBG | 22寸 | 3单元5楼商业电梯厅 | 洪赟健 | 有效 |  | 弱电系统 | 王建国 | 2018-11-19 | [14 empty] | 南京洛普
液晶信息发布一体机 | XSP-DC-1F-a-11 | HNDS-22YTBG | 22寸 | 商场东1楼南货梯厅 | 洪赟健 | 有效 |  | 弱电系统 | 王建国 | 2018-11-19 | [14 empty] | 南京洛普
液晶信息发布一体机 | XSP-DC-2F-a-12 | HNDS-22YTBG | 22寸 | 商场东2楼南货梯厅 | 洪赟健 | 有效 |  | 弱电系统 | 王建国 | 2018-11-19 | [14 empty] | 南京洛普
液晶信息发布一体机 | XSP-DC-3F-a-13 | HNDS-22YTBG | 22寸 | 商场东3楼南货梯厅 | 洪赟健 | 有效 |  | 弱电系统 | 王建国 | 2018-11-19 | [14 empty] | 南京洛普
液晶信息发布一体机 | XSP-DC-4F-a-14 | HNDS-22YTBG | 22寸 | 商场东4楼南货梯厅 | 洪赟健 | 有效 |  | 弱电系统 | 王建国 | 2018-11-19 | [14 empty] | 南京洛普
液晶信息发布一体机 | XSP-DC-5F-a-15 | HNDS-22YTBG | 22寸 | 商场东5楼南货梯厅 | 洪赟健 | 有效 |  | 弱电系统 | 王建国 | 2018-11-19 | [14 empty] | 南京洛普
液晶信息发布一体机 | XSP-DC-1F-a-16 | HNDS-22YTBG | 22寸 | 商场东1楼北货梯厅 | 洪赟健 | 有效 |  | 弱电系统 | 王建国 | 2018-11-19 | [14 empty] | 南京洛普
液晶信息发布一体机 | XSP-DC-2F-a-17 | HNDS-22YTBG | 22寸 | 商场东2楼北货梯厅 | 洪赟健 | 有效 |  | 弱电系统 | 王建国 | 2018-11-19 | [14 empty] | 南京洛普
液晶信息发布一体机 | XSP-DC-3F-a-18 | HNDS-22YTBG | 22寸 | 商场东3楼北货梯厅 | 洪赟健 | 有效 |  | 弱电系统 | 王建国 | 2018-11-19 | [14 empty] | 南京洛普
液晶信息发布一体机 | XSP-DC-4F-a-19 | HNDS-22YTBG | 22寸 | 商场东4楼北货梯厅 | 洪赟健 | 有效 |  | 弱电系统 | 王建国 | 2018-11-19 | [14 empty] | 南京洛普
液晶信息发布一体机 | XSP-DC-5F-a-20 | HNDS-22YTBG | 22寸 | 商场东5楼北货梯厅 | 洪赟健 | 有效 |  | 弱电系统 | 王建国 | 2018-11-19 | [14 empty] | 南京洛普
液晶信息发布一体机 | XSP-DC-1F-a-21 | HNDS-22YTBG | 22寸 | 3单元1楼商业电梯厅 | 洪赟健 | 有效 |  | 弱电系统 | 王建国 | 2018-11-19 | [14 empty] | 南京洛普
液晶信息发布一体机 | XSP-DC-2F-a-22 | HNDS-22YTBG | 22寸 | 3单元2楼商业电梯厅 | 洪赟健 | 有效 |  | 弱电系统 | 王建国 | 2018-11-19 | [14 empty] | 南京洛普
液晶信息发布一体机 | XSP-DC-3F-a-23 | HNDS-22YTBG | 22寸 | 3单元3楼商业电梯厅 | 洪赟健 | 有效 |  | 弱电系统 | 王建国 | 2018-11-19 | [14 empty] | 南京洛普
液晶信息发布一体机 | XSP-DC-4F-a-24 | HNDS-22YTBG | 22寸 | 3单元4楼商业电梯厅 | 洪赟健 | 有效 |  | 弱电系统 | 王建国 | 2018-11-19 | [14 empty] | 南京洛普
液晶信息发布一体机 | XSP-DC-5F-a-25 | HNDS-22YTBG | 22寸 | 3单元5楼商业电梯厅 | 洪赟健 | 有效 |  | 弱电系统 | 王建国 | 2018-11-19 | [14 empty] | 南京洛普
功放 | GF-DC-1F-a-1 | 200W |  | 消控室 | 洪赟健 | 有效 |  | 弱电系统 | 王建国 | 2018-11-19 | [14 empty] | 浙大中软
门禁 | MJ-DC-1F-01 |  |  | 1楼卫生间南通道 | 洪赟健 | 有效 |  | 弱电系统 | 王建国 | 2018-11-19 | [14 empty] | 浙大中软
门禁 | MJ-DC-1F-02 |  |  | 1楼西货梯东楼梯C-1-1楼梯 | 洪赟健 | 有效 |  | 弱电系统 | 王建国 | 2018-11-19 | [14 empty] | 浙大中软
门禁 | MJ-DC-1F-03 |  |  | 1楼西货梯东楼梯C-1-2楼梯 | 洪赟健 | 有效 |  | 弱电系统 | 王建国 | 2018-11-19 | [14 empty] | 浙大中软
门禁 | MJ-DC-1F-04 |  |  | 1楼1单元电梯东C-2楼梯 | 洪赟健 | 有效 |  | 弱电系统 | 王建国 | 2018-11-19 | [14 empty] | 浙大中软
门禁 | MJ-DC-1F-05 |  |  | 1楼1单元电梯东C-3楼梯 | 洪赟健 | 有效 |  | 弱电系统 | 王建国 | 2018-11-19 | [14 empty] | 浙大中软
门禁 | MJ-DC-1F-06 |  |  | 1楼冷冻机房西通道D-4楼梯 | 洪赟健 | 有效 |  | 弱电系统 | 王建国 | 2018-11-19 | [14 empty] | 浙大中软
门禁 | MJ-DC-1F-07 |  |  | 1楼4号变西通道D-5楼梯 | 洪赟健 | 有效 |  | 弱电系统 | 王建国 | 2018-11-19 | [14 empty] | 浙大中软
门禁 | MJ-DC-1F-08 |  |  | 1楼公交出口西C-5楼梯 | 洪赟健 | 有效 |  | 弱电系统 | 王建国 | 2018-11-19 | [14 empty] | 浙大中软
门禁 | MJ-DC-1F-09 |  |  | 1楼公交出口东C-6楼梯 | 洪赟健 | 有效 |  | 弱电系统 | 王建国 | 2018-11-19 | [14 empty] | 浙大中软
门禁 | MJ-DC-1F-10 |  |  | 1楼3号交通核东南C-3楼梯 | 洪赟健 | 有效 |  | 弱电系统 | 王建国 | 2018-11-19 | [14 empty] | 浙大中软
门禁 | MJ-DC-1F-11 |  |  | 1楼3号交通核北门上 | 洪赟健 | 有效 |  | 弱电系统 | 王建国 | 2018-11-19 | [14 empty] | 浙大中软
门禁 | MJ-DC-1F-12 |  |  | 1楼1号变北C-10-2楼梯 | 洪赟健 | 有效 |  | 弱电系统 | 王建国 | 2018-11-19 | [14 empty] | 浙大中软
门禁 | MJ-DC-1F-13 |  |  | 1楼1号变C-11-2楼梯 | 洪赟健 | 有效 |  | 弱电系统 | 王建国 | 2018-11-19 | [14 empty] | 浙大中软
门禁 | MJ-DC-1F-14 |  |  | 1楼5号变东K-4楼梯 | 洪赟健 | 有效 |  | 弱电系统 | 王建国 | 2018-11-19 | [14 empty] | 浙大中软
门禁 | MJ-DC-1F-15 |  |  | 1楼永和大王C-12楼梯 | 洪赟健 | 有效 |  | 弱电系统 | 王建国 | 2018-11-19 | [14 empty] | 浙大中软
门禁 | MJ-DC-1F-16 |  |  | 1楼永和大王南C-13-1楼梯 | 洪赟健 | 有效 |  | 弱电系统 | 王建国 | 2018-11-19 | [14 empty] | 浙大中软
门禁 | MJ-DC-1F-17 |  |  | 1楼肯德基北C-15-1楼梯 | 洪赟健 | 有效 |  | 弱电系统 | 王建国 | 2018-11-19 | [14 empty] | 浙大中软
门禁 | MJ-DC-1F-18 |  |  | 1楼罗森北C-16-1楼梯 | 洪赟健 | 有效 |  | 弱电系统 | 王建国 | 2018-11-19 | [14 empty] | 浙大中软
门禁 | MJ-DC-1F-19 |  |  | 1楼星巴克对面C-17楼梯 | 洪赟健 | 有效 |  | 弱电系统 | 王建国 | 2018-11-19 | [14 empty] | 浙大中软
门禁 | MJ-DC-1F-20 |  |  | 1楼星巴克北R-5楼梯 | 洪赟健 | 有效 |  | 弱电系统 | 王建国 | 2018-11-19 | [14 empty] | 浙大中软
门禁 | MJ-DC-1F-21 |  |  | 1楼2单元南门厅 | 洪赟健 | 有效 |  | 弱电系统 | 王建国 | 2018-11-19 | [14 empty] | 浙大中软
门禁 | MJ-DC-1F-22 |  |  | 2单元电梯厅西C-21楼梯 | 洪赟健 | 有效 |  | 弱电系统 | 王建国 | 2018-11-19 | [14 empty] | 浙大中软
门禁 | MJ-DC-1F-23 |  |  | 1楼2单元门外东C-22楼梯 | 洪赟健 | 有效 |  | 弱电系统 | 王建国 | 2018-11-19 | [14 empty] | 浙大中软
门禁 | MJ-DC-1F-24 |  |  | 1楼6号变南D-11楼梯 | 洪赟健 | 有效 |  | 弱电系统 | 王建国 | 2018-11-19 | [14 empty] | 浙大中软
门禁 | MJ-DC-1F-25 |  |  | 1楼总变配机房D-10楼梯 | 洪赟健 | 有效 |  | 弱电系统 | 王建国 | 2018-11-19 | [14 empty] | 浙大中软
门禁 | MJ-DC-1F-26 |  |  | 1楼出租车场中间C-23楼梯 | 洪赟健 | 有效 |  | 弱电系统 | 王建国 | 2018-11-19 | [14 empty] | 浙大中软
门禁 | MJ-DC-1F-27 |  |  | 1楼7号交通核北C-25楼梯 | 洪赟健 | 有效 |  | 弱电系统 | 王建国 | 2018-11-19 | [14 empty] | 浙大中软
门禁 | MJ-DC-1F-28 |  |  | 1楼6号交通核C-27楼梯 | 洪赟健 | 有效 |  | 弱电系统 | 王建国 | 2018-11-19 | [14 empty] | 浙大中软
门禁 | MJ-DC-1F-29 |  |  | 1楼垃圾房侧R-8楼梯 | 洪赟健 | 有效 |  | 弱电系统 | 王建国 | 2018-11-19 | [14 empty] | 浙大中软
门禁 | MJ-DC-1F-30 |  |  | 1楼开关站侧C-28-1楼梯 | 洪赟健 | 有效 |  | 弱电系统 | 王建国 | 2018-11-19 | [14 empty] | 浙大中软
门禁 | MJ-DC-1F-31 |  |  | 1楼1单元外东楼梯 | 洪赟健 | 有效 |  | 弱电系统 | 王建国 | 2018-11-19 | [14 empty] | 浙大中软
门禁 | MJ-DC-2F-01 |  |  | L201西通道门 | 洪赟健 | 有效 |  | 弱电系统 | 王建国 | 2018-11-19 | [14 empty] | 浙大中软
门禁 | MJ-DC-2F-02 |  |  | L201北通道门 | 洪赟健 | 有效 |  | 弱电系统 | 王建国 | 2018-11-19 | [14 empty] | 浙大中软
门禁 | MJ-DC-2F-03 |  |  | L217东2-3楼梯 | 洪赟健 | 有效 |  | 弱电系统 | 王建国 | 2018-11-19 | [14 empty] | 浙大中软
门禁 | MJ-DC-2F-04 |  |  | 2楼国际名品南扶梯上入口 | 洪赟健 | 有效 |  | 弱电系统 | 王建国 | 2018-11-19 | [14 empty] | 浙大中软
门禁 | MJ-DC-2F-05 |  |  | L228南消防通道C13-1楼梯 | 洪赟健 | 有效 |  | 弱电系统 | 王建国 | 2018-11-19 | [14 empty] | 浙大中软
门禁 | MJ-DC-2F-06 |  |  | 2楼永辉超市出门厅 | 洪赟健 | 有效 |  | 弱电系统 | 王建国 | 2018-11-19 | [14 empty] | 浙大中软
门禁 | MJ-DC-3F-01 |  |  | L321东2-3楼梯 | 洪赟健 | 有效 |  | 弱电系统 | 王建国 | 2018-11-19 | [14 empty] | 浙大中软
门禁 | MJ-DC-3F-03 |  |  | L320南通道C-13-1楼梯 | 洪赟健 | 有效 |  | 弱电系统 | 王建国 | 2018-11-19 | [14 empty] | 浙大中软
门禁 | MJ-DC-4F-01 |  |  | L401北通道 | 洪赟健 | 有效 |  | 弱电系统 | 王建国 | 2018-11-19 | [14 empty] | 浙大中软
门禁 | MJ-DC-4F-02 |  |  | 4楼L401旁电影院门 | 洪赟健 | 有效 |  | 弱电系统 | 王建国 | 2018-11-19 | [14 empty] | 浙大中软
门禁 | MJ-DC-4F-03 |  |  | L424南通道 | 洪赟健 | 有效 |  | 弱电系统 | 王建国 | 2018-11-19 | [14 empty] | 浙大中软
门禁 | MJ-DC-4F-04 |  |  | L414-1东 | 洪赟健 | 有效 |  | 弱电系统 | 王建国 | 2018-11-19 | [14 empty] | 浙大中软
门禁 | MJ-DC-5F-01 |  |  | L501北通道 | 洪赟健 | 有效 |  | 弱电系统 | 王建国 | 2018-11-19 | [14 empty] | 浙大中软
门禁 | MJ-DC-5F-02 |  |  | 5楼L501旁电影院门 | 洪赟健 | 有效 |  | 弱电系统 | 王建国 | 2018-11-19 | [14 empty] | 浙大中软
门禁 | MJ-DC-5F-03 |  |  | L522东R-3楼梯 | 洪赟健 | 有效 |  | 弱电系统 | 王建国 | 2018-11-19 | [14 empty] | 浙大中软
门禁 | MJ-DC-5F-04 |  |  | 5楼物业办公室门 | 洪赟健 | 有效 |  | 弱电系统 | 王建国 | 2018-11-19 | [14 empty] | 浙大中软
门禁 | MJ-DC-5F-05 |  |  | 5楼物业办公室弱电间对面 | 洪赟健 | 有效 |  | 弱电系统 | 王建国 | 2018-11-19 | [14 empty] | 浙大中软
门禁 | MJ-DC-5F-06 |  |  | 5楼物业办公室东面门 | 洪赟健 | 有效 |  | 弱电系统 | 王建国 | 2018-11-19 | [14 empty] | 浙大中软
门禁 | MJ-DC-B1F-01 |  |  | 负1层3单元北楼梯3前室 | 洪赟健 | 有效 |  | 弱电系统 | 王建国 | 2018-11-19 | [14 empty] | 浙大中软
门禁 | MJ-DC-B1F-02 |  |  | 负1层3单元电梯间 | 洪赟健 | 有效 |  | 弱电系统 | 王建国 | 2018-11-19 | [14 empty] | 浙大中软
门禁 | MJ-DC-B1F-03 |  |  | 负1层2单元电梯前室 | 洪赟健 | 有效 |  | 弱电系统 | 王建国 | 2018-11-19 | [14 empty] | 浙大中软
门禁 | MJ-DC-B1F-04 |  |  | 负1层2单元北楼梯1前室 | 洪赟健 | 有效 |  | 弱电系统 | 王建国 | 2018-11-19 | [14 empty] | 浙大中软
门禁 | MJ-DC-KF-01 |  |  | L520西楼梯 | 洪赟健 | 有效 |  | 弱电系统 | 王建国 | 2018-11-19 | [14 empty] | 浙大中软
门禁 | MJ-DC-KX-02 |  |  | 5楼东C-27楼梯 | 洪赟健 | 有效 |  | 弱电系统 | 王建国 | 2018-11-19 | [14 empty] | 浙大中软
门禁 | MJ-DC-2X-2F-01 |  |  | 2楼货梯旁C-27楼梯 | 洪赟健 | 有效 |  | 弱电系统 | 王建国 | 2018-11-19 | [14 empty] | 浙大中软
门禁 | MJ-DC-2XKZX-3F-01 |  |  | L321南通道C-26楼梯 | 洪赟健 | 有效 |  | 弱电系统 | 王建国 | 2018-11-19 | [14 empty] | 浙大中软
门禁 | MJ-DC-2XKZX-4F-01 |  |  | L415-1侧通道 | 洪赟健 | 有效 |  | 弱电系统 | 王建国 | 2018-11-19 | [14 empty] | 浙大中软
门禁 | MJ-DC-2XKZX-5F-01 |  |  | L510-1中间C-27楼梯 | 洪赟健 | 有效 |  | 弱电系统 | 王建国 | 2018-11-19 | [14 empty] | 浙大中软
摄像头 | SXT-DC-1HT-4.243 |  |  | 超市1货梯 | 洪赟健 | 有效 |  | 弱电系统 | 王建国 | 2018-11-19 | [14 empty] | 浙大中软
摄像头 | SXT-DC-2HT-4.244 |  |  | 超市2货梯 | 洪赟健 | 有效 |  | 弱电系统 | 王建国 | 2018-11-19 | [14 empty] | 浙大中软
摄像头 | SXT-DC-3HT-4.241 |  |  | 出租车场3货梯 | 洪赟健 | 有效 |  | 弱电系统 | 王建国 | 2018-11-19 | [14 empty] | 浙大中软
摄像头 | SXT-DC-4HT-4.242 |  |  | 出租车场4货梯 | 洪赟健 | 有效 |  | 弱电系统 | 王建国 | 2018-11-19 | [14 empty] | 浙大中软
摄像头 | XST-B-4.195 |  |  | 地下室东保安办公室门口通道 | 洪赟健 | 有效 |  | 弱电系统 | 王建国 | 2018-11-19 | [14 empty] | 浙大中软
摄像头 | SXT-DC-2DY8F-4.159 |  |  | 2单元8楼屋面 | 洪赟健 | 有效 |  | 弱电系统 | 王建国 | 2018-11-19 | [14 empty] | 浙大中软
摄像头 | SXT-DC-1F-246 |  |  | 1楼高压开关站01通道 | 洪赟健 | 有效 |  | 弱电系统 | 王建国 | 2018-11-19 | [14 empty] | 浙大中软
摄像头 | SXT-DC-1F-247 |  |  | 1单元正门口通道 | 洪赟健 | 有效 |  | 弱电系统 | 王建国 | 2018-11-19 | [14 empty] | 浙大中软
摄像头 | SXT-DC-1F-248 |  |  | 地铁E主入口 | 洪赟健 | 有效 |  | 弱电系统 | 王建国 | 2018-11-19 | [14 empty] | 浙大中软
摄像头 | SXT-DC-1F-249 |  |  | 货梯32号通道 | 洪赟健 | 有效 |  | 弱电系统 | 王建国 | 2018-11-19 | [14 empty] | 浙大中软
摄像头 | SXT-DC-1F-250 |  |  | 东北角货梯30号通道 | 洪赟健 | 有效 |  | 弱电系统 | 王建国 | 2018-11-19 | [14 empty] | 浙大中软
摄像头 | SXT-DC-1F-251 |  |  | 收费岗亭东入口 | 洪赟健 | 有效 |  | 弱电系统 | 王建国 | 2018-11-19 | [14 empty] | 浙大中软
摄像头 | SXT-DC-1F-253 |  |  | 收费岗亭内 | 洪赟健 | 有效 |  | 弱电系统 | 王建国 | 2018-11-19 | [14 empty] | 浙大中软
摄像头 | SXT-DC-1F-254 |  |  | 出租车下客区 | 洪赟健 | 有效 |  | 弱电系统 | 王建国 | 2018-11-19 | [14 empty] | 浙大中软
摄像头 | SXT-DC-1F-256 |  |  | 出租车下客区北 | 洪赟健 | 有效 |  | 弱电系统 | 王建国 | 2018-11-19 | [14 empty] | 浙大中软
摄像头 | SXT-DC-1F-257 |  |  | 03号通道 | 洪赟健 | 有效 |  | 弱电系统 | 王建国 | 2018-11-19 | [14 empty] | 浙大中软
摄像头 | SXT-DC-1F-258 |  |  | 1单元旁自动扶梯口 | 洪赟健 | 有效 |  | 弱电系统 | 王建国 | 2018-11-19 | [14 empty] | 浙大中软
摄像头 | SXT-DC-1F-259 |  |  | 2单元通高配通道 | 洪赟健 | 有效 |  | 弱电系统 | 王建国 | 2018-11-19 | [14 empty] | 浙大中软
摄像头 | SXT-DC-1F-260 |  |  | 2单元通顺旺基通道 | 洪赟健 | 有效 |  | 弱电系统 | 王建国 | 2018-11-19 | [14 empty] | 浙大中软
摄像头 | SXT-DC-1F-261 |  |  | 顺旺基北大通道 | 洪赟健 | 有效 |  | 弱电系统 | 王建国 | 2018-11-19 | [14 empty] | 浙大中软
摄像头 | SXT-DC-1F-262 |  |  | 2单元门口电梯厅 | 洪赟健 | 有效 |  | 弱电系统 | 王建国 | 2018-11-19 | [14 empty] | 浙大中软
摄像头 | SXT-DC-1F-264 |  |  | 2单元星巴克门口通道 | 洪赟健 | 有效 |  | 弱电系统 | 王建国 | 2018-11-19 | [14 empty] | 浙大中软
摄像头 | SXT-DC-1F-265 |  |  | 星巴克自动扶梯口 | 洪赟健 | 有效 |  | 弱电系统 | 王建国 | 2018-11-19 | [14 empty] | 浙大中软
摄像头 | SXT-DC-1F-266 |  |  | 星巴克后门通道 | 洪赟健 | 有效 |  | 弱电系统 | 王建国 | 2018-11-19 | [14 empty] | 浙大中软
摄像头 | SXT-DC-1F-267 |  |  | 06号通道 | 洪赟健 | 有效 |  | 弱电系统 | 王建国 | 2018-11-19 | [14 empty] | 浙大中软
摄像头 | SXT-DC-1F-268 |  |  | 104-2店门口南通道 | 洪赟健 | 有效 |  | 弱电系统 | 王建国 | 2018-11-19 | [14 empty] | 浙大中软
摄像头 | SXT-DC-1F-269 |  |  | 104-2店门口北通道 | 洪赟健 | 有效 |  | 弱电系统 | 王建国 | 2018-11-19 | [14 empty] | 浙大中软
摄像头 | SXT-DC-1F-271 |  |  | 肯德基后门通道 | 洪赟健 | 有效 |  | 弱电系统 | 王建国 | 2018-11-19 | [14 empty] | 浙大中软
摄像头 | SXT-DC-1F-272 |  |  | 后2楼梯出入口 | 洪赟健 | 有效 |  | 弱电系统 | 王建国 | 2018-11-19 | [14 empty] | 浙大中软
摄像头 | SXT-DC-1F-273 |  |  | 02号通道 | 洪赟健 | 有效 |  | 弱电系统 | 王建国 | 2018-11-19 | [14 empty] | 浙大中软
摄像头 | SXT-DC-1F-274 |  |  | 北通道 | 洪赟健 | 有效 |  | 弱电系统 | 王建国 | 2018-11-19 | [14 empty] | 浙大中软
摄像头 | SXT-DC-1F-275 |  |  | 地铁A出入口大通道 | 洪赟健 | 有效 |  | 弱电系统 | 王建国 | 2018-11-19 | [14 empty] | 浙大中软
摄像头 | SXT-DC-1F-276 |  |  | 2楼楼梯走道 | 洪赟健 | 有效 |  | 弱电系统 | 王建国 | 2018-11-19 | [14 empty] | 浙大中软
摄像头 | SXT-DC-1F-277 |  |  | 2楼走道 | 洪赟健 | 有效 |  | 弱电系统 | 王建国 | 2018-11-19 | [14 empty] | 浙大中软
摄像头 | SXT-DC-1F-278 |  |  | 24号通道 | 洪赟健 | 有效 |  | 弱电系统 | 王建国 | 2018-11-19 | [14 empty] | 浙大中软
摄像头 | SXT-DC-1F-278 |  |  | 2楼梯通道 | 洪赟健 | 有效 |  | 弱电系统 | 王建国 | 2018-11-19 | [14 empty] | 浙大中软
摄像头 | SXT-DC-1F-279 |  |  | 通-1F楼梯口 | 洪赟健 | 有效 |  | 弱电系统 | 王建国 | 2018-11-19 | [14 empty] | 浙大中软
摄像头 | SXT-DC-1F-280 |  |  | 通-1F楼梯口 | 洪赟健 | 有效 |  | 弱电系统 | 王建国 | 2018-11-19 | [14 empty] | 浙大中软
摄像头 | SXT-DC-1F-281 |  |  | 肯德基南走道 | 洪赟健 | 有效 |  | 弱电系统 | 王建国 | 2018-11-19 | [14 empty] | 浙大中软
摄像头 | SXT-DC-1F-282 |  |  | 大通道南2 | 洪赟健 | 有效 |  | 弱电系统 | 王建国 | 2018-11-19 | [14 empty] | 浙大中软
摄像头 | SXT-DC-1F-283 |  |  | 大通道南1 | 洪赟健 | 有效 |  | 弱电系统 | 王建国 | 2018-11-19 | [14 empty] | 浙大中软
摄像头 | SXT-DC-1F-284 |  |  | 永和大王南通道 | 洪赟健 | 有效 |  | 弱电系统 | 王建国 | 2018-11-19 | [14 empty] | 浙大中软
摄像头 | SXT-DC-1F-285 |  |  | 永和大王北通道 | 洪赟健 | 有效 |  | 弱电系统 | 王建国 | 2018-11-19 | [14 empty] | 浙大中软
摄像头 | SXT-DC-1F-338 |  |  | 2楼楼梯西走道 | 洪赟健 | 有效 |  | 弱电系统 | 王建国 | 2018-11-19 | [14 empty] | 浙大中软
摄像头 | SXT-DC-1F-339 |  |  | 2楼楼梯东走道 | 洪赟健 | 有效 |  | 弱电系统 | 王建国 | 2018-11-19 | [14 empty] | 浙大中软
摄像头 | SXT-DC-1F-340 |  |  | 通2楼扶梯西 | 洪赟健 | 有效 |  | 弱电系统 | 王建国 | 2018-11-19 | [14 empty] | 浙大中软
摄像头 | SXT-DC-1F-341 |  |  | 出租车出口 | 洪赟健 | 有效 |  | 弱电系统 | 王建国 | 2018-11-19 | [14 empty] | 浙大中软
摄像头 | SXT-DC-1F-342 |  |  | 3单元后门通道 | 洪赟健 | 有效 |  | 弱电系统 | 王建国 | 2018-11-19 | [14 empty] | 浙大中软
摄像头 | SXT-DC-1F-3.112 |  |  | C区6号交通核 | 洪赟健 | 有效 |  | 弱电系统 | 王建国 | 2018-11-19 | [14 empty] | 浙大中软
摄像头 | SXT-DC-10F-4.160 |  |  | 1单元10楼屋面 | 洪赟健 | 有效 |  | 弱电系统 | 王建国 | 2018-11-19 | [14 empty] | 浙大中软
摄像头 | SXT-DC-1F-4.32 |  |  | 1单元5楼屋面 | 洪赟健 | 有效 |  | 弱电系统 | 王建国 | 2018-11-19 | [14 empty] | 浙大中软
摄像头 | SXT-DC-1F-3.113 |  |  | 2单元主入口 客流 | 洪赟健 | 有效 |  | 弱电系统 | 王建国 | 2018-11-19 | [14 empty] | 浙大中软
摄像头 | SXT-DC-10F-4.156 |  |  | 3单元10楼屋面 | 洪赟健 | 有效 |  | 弱电系统 | 王建国 | 2018-11-19 | [14 empty] | 浙大中软
摄像头 | SXT-DC-5F-4.42 |  |  | 3单元5楼屋面 | 洪赟健 | 有效 |  | 弱电系统 | 王建国 | 2018-11-19 | [14 empty] | 浙大中软
摄像头 | SXT-DC-8F-4.157 |  |  | 3单元8楼屋面 | 洪赟健 | 有效 |  | 弱电系统 | 王建国 | 2018-11-19 | [14 empty] | 浙大中软
摄像头 | SXT-DC-KT-4.237 |  |  | 3单元A1客梯 | 洪赟健 | 有效 |  | 弱电系统 | 王建国 | 2018-11-19 | [14 empty] | 浙大中软
摄像头 | SXT-DC-KT-4.238 |  |  | 3单元A2客梯 | 洪赟健 | 有效 |  | 弱电系统 | 王建国 | 2018-11-19 | [14 empty] | 浙大中软
摄像头 | SXT-DC-KT-4.254 |  |  | 3单元东面A3客梯 | 洪赟健 | 有效 |  | 弱电系统 | 王建国 | 2018-11-19 | [14 empty] | 浙大中软
摄像头 | SXT-DC-10F-4.129 |  |  | 4单元10楼屋面 | 洪赟健 | 有效 |  | 弱电系统 | 王建国 | 2018-11-19 | [14 empty] | 浙大中软
摄像头 | SXT-DC-5F-4.44 |  |  | 4单元5楼屋面 | 洪赟健 | 有效 |  | 弱电系统 | 王建国 | 2018-11-19 | [14 empty] | 浙大中软
摄像头 | SXT-DC-8F-4.140 |  |  | 4单元8楼屋面 | 洪赟健 | 有效 |  | 弱电系统 | 王建国 | 2018-11-19 | [14 empty] | 浙大中软
摄像头 | SXT-DC-DT-4 |  |  | 3单元东面A4客梯 | 洪赟健 | 有效 |  | 弱电系统 | 王建国 | 2018-11-19 | [14 empty] | 浙大中软
摄像头 | SXT-DC-1F-3.11 |  |  | 大门口 | 洪赟健 | 有效 |  | 弱电系统 | 王建国 | 2018-11-19 | [14 empty] | 浙大中软
摄像头 | SXT-DC-1F-3.201 |  |  | B区主通道 | 洪赟健 | 有效 |  | 弱电系统 | 王建国 | 2018-11-19 | [14 empty] | 浙大中软
摄像头 | SXT-DC-1F-3.122 |  |  | 1楼3单元主出入口 客流 | 洪赟健 | 有效 |  | 弱电系统 | 王建国 | 2018-11-19 | [14 empty] | 浙大中软
摄像头 | SXT-DC-2F-178 |  |  | 2楼01通道 | 洪赟健 | 有效 |  | 弱电系统 | 王建国 | 2018-11-19 | [14 empty] | 浙大中软
摄像头 | SXT-DC-2F-180 |  |  | 地铁E主入口外2楼扶梯厅 | 洪赟健 | 有效 |  | 弱电系统 | 王建国 | 2018-11-19 | [14 empty] | 浙大中软
摄像头 | SXT-DC-2F-181 |  |  | 2楼楼梯口 | 洪赟健 | 有效 |  | 弱电系统 | 王建国 | 2018-11-19 | [14 empty] | 浙大中软
摄像头 | SXT-DC-2F-182 |  |  | 2楼C电梯厅 | 洪赟健 | 有效 |  | 弱电系统 | 王建国 | 2018-11-19 | [14 empty] | 浙大中软
摄像头 | SXT-DC-2F-184 |  |  | 2楼31号通道前走道 | 洪赟健 | 有效 |  | 弱电系统 | 王建国 | 2018-11-19 | [14 empty] | 浙大中软
摄像头 | SXT-DC-2F-185 |  |  | 29号通道 | 洪赟健 | 有效 |  | 弱电系统 | 王建国 | 2018-11-19 | [14 empty] | 浙大中软
摄像头 | SXT-DC-2F-187 |  |  | L218前小中厅东 | 洪赟健 | 有效 |  | 弱电系统 | 王建国 | 2018-11-19 | [14 empty] | 浙大中软
摄像头 | SXT-DC-2F-188 |  |  | 小中厅自动扶梯 | 洪赟健 | 有效 |  | 弱电系统 | 王建国 | 2018-11-19 | [14 empty] | 浙大中软
摄像头 | SXT-DC-2F-189 |  |  | L221前小中厅西 | 洪赟健 | 有效 |  | 弱电系统 | 王建国 | 2018-11-19 | [14 empty] | 浙大中软
摄像头 | SXT-DC-2F-190 |  |  | 03号通道 | 洪赟健 | 有效 |  | 弱电系统 | 王建国 | 2018-11-19 | [14 empty] | 浙大中软
摄像头 | SXT-DC-2F-191 |  |  | 03号通道前走道 | 洪赟健 | 有效 |  | 弱电系统 | 王建国 | 2018-11-19 | [14 empty] | 浙大中软
摄像头 | SXT-DC-2F-192 |  |  | 30号通道 | 洪赟健 | 有效 |  | 弱电系统 | 王建国 | 2018-11-19 | [14 empty] | 浙大中软
摄像头 | SXT-DC-2F-193 |  |  | 04号通道 | 洪赟健 | 有效 |  | 弱电系统 | 王建国 | 2018-11-19 | [14 empty] | 浙大中软
摄像头 | SXT-DC-2F-194 |  |  | 2楼B电梯厅 | 洪赟健 | 有效 |  | 弱电系统 | 王建国 | 2018-11-19 | [14 empty] | 浙大中软
摄像头 | SXT-DC-2F-195 |  |  | L213-214前 | 洪赟健 | 有效 |  | 弱电系统 | 王建国 | 2018-11-19 | [14 empty] | 浙大中软
摄像头 | SXT-DC-2F-196 |  |  | 北平台前室 | 洪赟健 | 有效 |  | 弱电系统 | 王建国 | 2018-11-19 | [14 empty] | 浙大中软
摄像头 | SXT-DC-2F-197 |  |  | 28号通道 | 洪赟健 | 有效 |  | 弱电系统 | 王建国 | 2018-11-19 | [14 empty] | 浙大中软
摄像头 | SXT-DC-2F-198 |  |  | 西北卫前西走道 | 洪赟健 | 有效 |  | 弱电系统 | 王建国 | 2018-11-19 | [14 empty] | 浙大中软
摄像头 | SXT-DC-2F-199 |  |  | 西北卫前南走道 | 洪赟健 | 有效 |  | 弱电系统 | 王建国 | 2018-11-19 | [14 empty] | 浙大中软
摄像头 | SXT-DC-2F-200 |  |  | 27号通道 | 洪赟健 | 有效 |  | 弱电系统 | 王建国 | 2018-11-19 | [14 empty] | 浙大中软
摄像头 | SXT-DC-2F-201 |  |  | 26号通道 | 洪赟健 | 有效 |  | 弱电系统 | 王建国 | 2018-11-19 | [14 empty] | 浙大中软
摄像头 | SXT-DC-2F-202 |  |  | 北四平台前室 | 洪赟健 | 有效 |  | 弱电系统 | 王建国 | 2018-11-19 | [14 empty] | 浙大中软
摄像头 | SXT-DC-2F-203 |  |  | 07号通道 | 洪赟健 | 有效 |  | 弱电系统 | 王建国 | 2018-11-19 | [14 empty] | 浙大中软
摄像头 | SXT-DC-2F-204 |  |  | 南3口平台内前室 | 洪赟健 | 有效 |  | 弱电系统 | 王建国 | 2018-11-19 | [14 empty] | 浙大中软
摄像头 | SXT-DC-2F-205 |  |  | 05号通道 | 洪赟健 | 有效 |  | 弱电系统 | 王建国 | 2018-11-19 | [14 empty] | 浙大中软
摄像头 | SXT-DC-2F-206 |  |  | L225前东通道 | 洪赟健 | 有效 |  | 弱电系统 | 王建国 | 2018-11-19 | [14 empty] | 浙大中软
摄像头 | SXT-DC-2F-207 |  |  | L225前西通道 | 洪赟健 | 有效 |  | 弱电系统 | 王建国 | 2018-11-19 | [14 empty] | 浙大中软
摄像头 | SXT-DC-2F-208 |  |  | 楼梯口 | 洪赟健 | 有效 |  | 弱电系统 | 王建国 | 2018-11-19 | [14 empty] | 浙大中软
摄像头 | SXT-DC-2F-209 |  |  | 08号通道 | 洪赟健 | 有效 |  | 弱电系统 | 王建国 | 2018-11-19 | [14 empty] | 浙大中软
摄像头 | SXT-DC-2F-210 |  |  | L227大中庭东 | 洪赟健 | 有效 |  | 弱电系统 | 王建国 | 2018-11-19 | [14 empty] | 浙大中软
摄像头 | SXT-DC-2F-211 |  |  | L204大中庭北 | 洪赟健 | 有效 |  | 弱电系统 | 王建国 | 2018-11-19 | [14 empty] | 浙大中软
摄像头 | SXT-DC-2F-212 |  |  | L228大中庭南 | 洪赟健 | 有效 |  | 弱电系统 | 王建国 | 2018-11-19 | [14 empty] | 浙大中软
摄像头 | SXT-DC-2F-213 |  |  | L219大中庭北 | 洪赟健 | 有效 |  | 弱电系统 | 王建国 | 2018-11-19 | [14 empty] | 浙大中软
摄像头 | SXT-DC-2F-214 |  |  | 南2口1号入口 | 洪赟健 | 有效 |  | 弱电系统 | 王建国 | 2018-11-19 | [14 empty] | 浙大中软
摄像头 | SXT-DC-2F-215 |  |  | 南2口2号入口 | 洪赟健 | 有效 |  | 弱电系统 | 王建国 | 2018-11-19 | [14 empty] | 浙大中软
摄像头 | SXT-DC-2F-216 |  |  | 09号通道 | 洪赟健 | 有效 |  | 弱电系统 | 王建国 | 2018-11-19 | [14 empty] | 浙大中软
摄像头 | SXT-DC-2F217 |  |  | 25号通道 | 洪赟健 | 有效 |  | 弱电系统 | 王建国 | 2018-11-19 | [14 empty] | 浙大中软
摄像头 | SXT-DC-2F-218 |  |  | 北2口1号入口 | 洪赟健 | 有效 |  | 弱电系统 | 王建国 | 2018-11-19 | [14 empty] | 浙大中软
摄像头 | SXT-DC-2F-219 |  |  | 北2口2号入口 | 洪赟健 | 有效 |  | 弱电系统 | 王建国 | 2018-11-19 | [14 empty] | 浙大中软
摄像头 | SXT-DC-2F-220 |  |  | 24号通道 | 洪赟健 | 有效 |  | 弱电系统 | 王建国 | 2018-11-19 | [14 empty] | 浙大中软
摄像头 | SXT-DC-2F-221 |  |  | L207前走道 | 洪赟健 | 有效 |  | 弱电系统 | 王建国 | 2018-11-19 | [14 empty] | 浙大中软
摄像头 | SXT-DC-2F-222 |  |  | 23号通道 | 洪赟健 | 有效 |  | 弱电系统 | 王建国 | 2018-11-19 | [14 empty] | 浙大中软
摄像头 | SXT-DC-2F-223 |  |  | 22号通道 | 洪赟健 | 有效 |  | 弱电系统 | 王建国 | 2018-11-19 | [14 empty] | 浙大中软
摄像头 | SXT-DC-2F-224 |  |  | 北1口门厅前室 | 洪赟健 | 有效 |  | 弱电系统 | 王建国 | 2018-11-19 | [14 empty] | 浙大中软
摄像头 | SXT-DC-2F-225 |  |  | L230东通道 | 洪赟健 | 有效 |  | 弱电系统 | 王建国 | 2018-11-19 | [14 empty] | 浙大中软
摄像头 | SXT-DC-2F-226 |  |  | L230西通道 | 洪赟健 | 有效 |  | 弱电系统 | 王建国 | 2018-11-19 | [14 empty] | 浙大中软
摄像头 | SXT-DC-2F-227 |  |  | L233前走道 | 洪赟健 | 有效 |  | 弱电系统 | 王建国 | 2018-11-19 | [14 empty] | 浙大中软
摄像头 | SXT-DC-2F-228 |  |  | 21号通道 | 洪赟健 | 有效 |  | 弱电系统 | 王建国 | 2018-11-19 | [14 empty] | 浙大中软
摄像头 | SXT-DC-2F-229 |  |  | 通室外平台通道 | 洪赟健 | 有效 |  | 弱电系统 | 王建国 | 2018-11-19 | [14 empty] | 浙大中软
摄像头 | SXT-DC-2F-230 |  |  | 20号通道前 | 洪赟健 | 有效 |  | 弱电系统 | 王建国 | 2018-11-19 | [14 empty] | 浙大中软
摄像头 | SXT-DC-2F-231 |  |  | 11号通道 | 洪赟健 | 有效 |  | 弱电系统 | 王建国 | 2018-11-19 | [14 empty] | 浙大中软
摄像头 | SXT-DC-2F-232 |  |  | 11号通道前走道 | 洪赟健 | 有效 |  | 弱电系统 | 王建国 | 2018-11-19 | [14 empty] | 浙大中软
摄像头 | SXT-DC-2F-233 |  |  | 12号通道 | 洪赟健 | 有效 |  | 弱电系统 | 王建国 | 2018-11-19 | [14 empty] | 浙大中软
摄像头 | SXT-DC-2F-234 |  |  | 2楼A电梯厅 | 洪赟健 | 有效 |  | 弱电系统 | 王建国 | 2018-11-19 | [14 empty] | 浙大中软
摄像头 | SXT-DC-2F-235 |  |  | 南卫生间前通道 | 洪赟健 | 有效 |  | 弱电系统 | 王建国 | 2018-11-19 | [14 empty] | 浙大中软
摄像头 | SXT-DC-2F-236 |  |  | 13号通道 | 洪赟健 | 有效 |  | 弱电系统 | 王建国 | 2018-11-19 | [14 empty] | 浙大中软
摄像头 | SXT-DC-2F-237 |  |  | 14号通道东 | 洪赟健 | 有效 |  | 弱电系统 | 王建国 | 2018-11-19 | [14 empty] | 浙大中软
摄像头 | SXT-DC-2F-238 |  |  | 超市南走道东 | 洪赟健 | 有效 |  | 弱电系统 | 王建国 | 2018-11-19 | [14 empty] | 浙大中软
摄像头 | SXT-DC-2F-239 |  |  | 15号通道 | 洪赟健 | 有效 |  | 弱电系统 | 王建国 | 2018-11-19 | [14 empty] | 浙大中软
摄像头 | SXT-DC-2F-240 |  |  | 超市自动扶梯进口 | 洪赟健 | 有效 |  | 弱电系统 | 王建国 | 2018-11-19 | [14 empty] | 浙大中软
摄像头 | SXT-DC-2F-241 |  |  | 超市南走道东 | 洪赟健 | 有效 |  | 弱电系统 | 王建国 | 2018-11-19 | [14 empty] | 浙大中软
摄像头 | SXT-DC-2F-243 |  |  | 5号货梯前室 | 洪赟健 | 有效 |  | 弱电系统 | 王建国 | 2018-11-19 | [14 empty] | 浙大中软
摄像头 | SXT-DC-2F-3.108 |  |  | c区敞开平台通道 | 洪赟健 | 有效 |  | 弱电系统 | 王建国 | 2018-11-19 | [14 empty] | 浙大中软
摄像头 | SXT-DC-2F-3.28 |  |  | A区平台通道122 | 洪赟健 | 有效 |  | 弱电系统 | 王建国 | 2018-11-19 | [14 empty] | 浙大中软
摄像头 | SXT-DC-2F-3.40 |  |  | A区平台通道096 | 洪赟健 | 有效 |  | 弱电系统 | 王建国 | 2018-11-19 | [14 empty] | 浙大中软
摄像头 | SXT-DC-2F-3.41 |  |  | B区平台楼梯通道124 | 洪赟健 | 有效 |  | 弱电系统 | 王建国 | 2018-11-19 | [14 empty] | 浙大中软
摄像头 | SXT-DC-2F-385 |  |  | 7号楼梯口 | 洪赟健 | 有效 |  | 弱电系统 | 王建国 | 2018-11-19 | [14 empty] | 浙大中软
摄像头 | SXT-DC-2F-3.81 |  |  | B区南1口通道 | 洪赟健 | 有效 |  | 弱电系统 | 王建国 | 2018-11-19 | [14 empty] | 浙大中软
摄像头 | SXT-DC-2F-3.82 |  |  | B区南3口通道 | 洪赟健 | 有效 |  | 弱电系统 | 王建国 | 2018-11-19 | [14 empty] | 浙大中软
摄像头 | SXT-DC-2F-4.229 |  |  | 地铁E主入口 | 洪赟健 | 有效 |  | 弱电系统 | 王建国 | 2018-11-19 | [14 empty] | 浙大中软
摄像头 | SXT-DC-2F-4.230 |  |  | 2楼东北出入口 | 洪赟健 | 有效 |  | 弱电系统 | 王建国 | 2018-11-19 | [14 empty] | 浙大中软
摄像头 | SXT-DC-2F-4.232 |  |  | 东北出入口 | 洪赟健 | 有效 |  | 弱电系统 | 王建国 | 2018-11-19 | [14 empty] | 浙大中软
摄像头 | SXT-DC-2F-00 |  |  | 2楼对接平台 | 洪赟健 | 有效 |  | 弱电系统 | 王建国 | 2018-11-19 | [14 empty] | 浙大中软
摄像头 | SXT-DC-2F-4.231 |  |  | 南1出入口 | 洪赟健 | 有效 |  | 弱电系统 | 王建国 | 2018-11-19 | [14 empty] | 浙大中软
摄像头 | SXT-DC-2F-4.228 |  |  | 南3出入口 | 洪赟健 | 有效 |  | 弱电系统 | 王建国 | 2018-11-19 | [14 empty] | 浙大中软
摄像头 | SXT-DC-10F-4.158 |  |  | 2单元10楼屋面 | 洪赟健 | 有效 |  | 弱电系统 | 王建国 | 2018-11-19 | [14 empty] | 浙大中软
摄像头 | SXT-DC-2DYKT-4.239 |  |  | 2单元B1员工客梯 | 洪赟健 | 有效 |  | 弱电系统 | 王建国 | 2018-11-19 | [14 empty] | 浙大中软
摄像头 | SXT-DC-2DYKT-4.240 |  |  | 2单元B2员工客梯 | 洪赟健 | 有效 |  | 弱电系统 | 王建国 | 2018-11-19 | [14 empty] | 浙大中软
摄像头 | SXT-DC-2F-3.117 |  |  | A区超市进口客流球 | 洪赟健 | 有效 |  | 弱电系统 | 王建国 | 2018-11-19 | [14 empty] | 浙大中软
摄像头 | SXT-DC-2F-3.111 |  |  | 南主入口客流 | 洪赟健 | 有效 |  | 弱电系统 | 王建国 | 2018-11-19 | [14 empty] | 浙大中软
摄像头 | SXT-DC-2F-3.116 |  |  | 南出入口客流 | 洪赟健 | 有效 |  | 弱电系统 | 王建国 | 2018-11-19 | [14 empty] | 浙大中软
摄像头 | SXT-DC-2F-3.120 |  |  | 商业北面出入口 | 洪赟健 | 有效 |  | 弱电系统 | 王建国 | 2018-11-19 | [14 empty] | 浙大中软
摄像头 | SXT-DC-2F-3.119 |  |  | 商业北面门厅出入口 | 洪赟健 | 有效 |  | 弱电系统 | 王建国 | 2018-11-19 | [14 empty] | 浙大中软
摄像头 | SXT-DC-2F-3.115 |  |  | 商业北面通道口 | 洪赟健 | 有效 |  | 弱电系统 | 王建国 | 2018-11-19 | [14 empty] | 浙大中软
摄像头 | SXT-DC-2F-3.118 |  |  | 商业北面通道口 | 洪赟健 | 有效 |  | 弱电系统 | 王建国 | 2018-11-19 | [14 empty] | 浙大中软
摄像头 | SXT-DC-3F-113 |  |  | 01消防通道 | 洪赟健 | 有效 |  | 弱电系统 | 王建国 | 2018-11-19 | [14 empty] | 浙大中软
摄像头 | SXT-DC-3F-114 |  |  | 02消防通道 | 洪赟健 | 有效 |  | 弱电系统 | 王建国 | 2018-11-19 | [14 empty] | 浙大中软
摄像头 | SXT-DC-3F-115 |  |  | 34号消防通道 | 洪赟健 | 有效 |  | 弱电系统 | 王建国 | 2018-11-19 | [14 empty] | 浙大中软
摄像头 | SXT-DC-3F-116 |  |  | 3号货梯厅 | 洪赟健 | 有效 |  | 弱电系统 | 王建国 | 2018-11-19 | [14 empty] | 浙大中软
摄像头 | SXT-DC-3F-118 |  |  | 4号货梯厅 | 洪赟健 | 有效 |  | 弱电系统 | 王建国 | 2018-11-19 | [14 empty] | 浙大中软
巡更棒 | XGB-01-10 | L-2000P |  | 保安室 | 洪赟健 | 有效 |  | 弱电系统 | 王建国 | 2018-11-19 | [14 empty] | 浙大中软
巡更钮/人员钮 | XGN-001-200 |  |  | 楼层 | 赵子龙 | 有效 |  | 弱电系统 | 王建国 | 2018-11-19 | [14 empty] | 浙大中软
下载器，通讯座 | XZQ-01 | L-2000PT |  | 监控室 | 赵子龙 | 有效 |  | 弱电系统 | 王建国 | 2018-11-19 | [14 empty] | 浙大中软
摄像头 | SXT-DC-3F-119 |  |  | 4号货梯前通道 | 洪赟健 | 有效 |  | 弱电系统 | 王建国 | 2018-11-19 | [14 empty] | 浙大中软
摄像头 | SXT-DC-3F-120 |  |  | 北一口通平台通道 | 洪赟健 | 有效 |  | 弱电系统 | 王建国 | 2018-11-19 | [14 empty] | 浙大中软
摄像头 | SXT-DC-3F-121 |  |  | L322前小中厅 | 洪赟健 | 有效 |  | 弱电系统 | 王建国 | 2018-11-19 | [14 empty] | 浙大中软
摄像头 | SXT-DC-3F-122 |  |  | L321前扶梯口 | 洪赟健 | 有效 |  | 弱电系统 | 王建国 | 2018-11-19 | [14 empty] | 浙大中软
摄像头 | SXT-DC-3F-123 |  |  | 31号消防通道 | 洪赟健 | 有效 |  | 弱电系统 | 王建国 | 2018-11-19 | [14 empty] | 浙大中软
摄像头 | SXT-DC-3F-124 |  |  | 30号消防通道 | 洪赟健 | 有效 |  | 弱电系统 | 王建国 | 2018-11-19 | [14 empty] | 浙大中软
摄像头 | SXT-DC-3F-125 |  |  | 北2号平台通道 | 洪赟健 | 有效 |  | 弱电系统 | 王建国 | 2018-11-19 | [14 empty] | 浙大中软
摄像头 | SXT-DC-3F-126 |  |  | L320前扶梯 | 洪赟健 | 有效 |  | 弱电系统 | 王建国 | 2018-11-19 | [14 empty] | 浙大中软
摄像头 | SXT-DC-3F-128 |  |  | 02号通道前走道 | 洪赟健 | 有效 |  | 弱电系统 | 王建国 | 2018-11-19 | [14 empty] | 浙大中软
摄像头 | SXT-DC-3F-129 |  |  | 03号消防通道 | 洪赟健 | 有效 |  | 弱电系统 | 王建国 | 2018-11-19 | [14 empty] | 浙大中软
摄像头 | SXT-DC-3F-130 |  |  | B电梯厅 | 洪赟健 | 有效 |  | 弱电系统 | 王建国 | 2018-11-19 | [14 empty] | 浙大中软
摄像头 | SXT-DC-3F-131 |  |  | 04号通道 | 洪赟健 | 有效 |  | 弱电系统 | 王建国 | 2018-11-19 | [14 empty] | 浙大中软
摄像头 | SXT-DC-3F-132 |  |  | L318门前走道 | 洪赟健 | 有效 |  | 弱电系统 | 王建国 | 2018-11-19 | [14 empty] | 浙大中软
摄像头 | SXT-DC-3F-133 |  |  | 06号通道 | 洪赟健 | 有效 |  | 弱电系统 | 王建国 | 2018-11-19 | [14 empty] | 浙大中软
摄像头 | SXT-DC-3F-134 |  |  | 05号通道 | 洪赟健 | 有效 |  | 弱电系统 | 王建国 | 2018-11-19 | [14 empty] | 浙大中软
摄像头 | SXT-DC-3F-135 |  |  | L315-317门前走道 | 洪赟健 | 有效 |  | 弱电系统 | 王建国 | 2018-11-19 | [14 empty] | 浙大中软
摄像头 | SXT-DC-3F-137 |  |  | 西北卫生间西走道 | 洪赟健 | 有效 |  | 弱电系统 | 王建国 | 2018-11-19 | [14 empty] | 浙大中软
摄像头 | SXT-DC-3F-138 |  |  | 28号通道 | 洪赟健 | 有效 |  | 弱电系统 | 王建国 | 2018-11-19 | [14 empty] | 浙大中软
摄像头 | SXT-DC-3F-139 |  |  | 27号通道 | 洪赟健 | 有效 |  | 弱电系统 | 王建国 | 2018-11-19 | [14 empty] | 浙大中软
摄像头 | SXT-DC-3F-140 |  |  | 26号通道 | 洪赟健 | 有效 |  | 弱电系统 | 王建国 | 2018-11-19 | [14 empty] | 浙大中软
摄像头 | SXT-DC-3F-141 |  |  | 25号通道 | 洪赟健 | 有效 |  | 弱电系统 | 王建国 | 2018-11-19 | [14 empty] | 浙大中软
摄像头 | SXT-DC-3F-143 |  |  | L326门前西通道 | 洪赟健 | 有效 |  | 弱电系统 | 王建国 | 2018-11-19 | [14 empty] | 浙大中软
摄像头 | SXT-DC-3F-144 |  |  | 07号通道 | 洪赟健 | 有效 |  | 弱电系统 | 王建国 | 2018-11-19 | [14 empty] | 浙大中软
摄像头 | SXT-DC-3F-145 |  |  | 08号通道 | 洪赟健 | 有效 |  | 弱电系统 | 王建国 | 2018-11-19 | [14 empty] | 浙大中软
摄像头 | SXT-DC-3F-146 |  |  | L313大中庭东 | 洪赟健 | 有效 |  | 弱电系统 | 王建国 | 2018-11-19 | [14 empty] | 浙大中软
摄像头 | SXT-DC-3F-147 |  |  | L307大中庭北 | 洪赟健 | 有效 |  | 弱电系统 | 王建国 | 2018-11-19 | [14 empty] | 浙大中软
摄像头 | SXT-DC-3F-149 |  |  | L330大中庭南 | 洪赟健 | 有效 |  | 弱电系统 | 王建国 | 2018-11-19 | [14 empty] | 浙大中软
摄像头 | SXT-DC-3F-150 |  |  | 09号通道 | 洪赟健 | 有效 |  | 弱电系统 | 王建国 | 2018-11-19 | [14 empty] | 浙大中软
摄像头 | SXT-DC-3F-151 |  |  | 23号通道前走道 | 洪赟健 | 有效 |  | 弱电系统 | 王建国 | 2018-11-19 | [14 empty] | 浙大中软
摄像头 | SXT-DC-3F-152 |  |  | 24号通道 | 洪赟健 | 有效 |  | 弱电系统 | 王建国 | 2018-11-19 | [14 empty] | 浙大中软
摄像头 | SXT-DC-3F-153 |  |  | 23号通道 | 洪赟健 | 有效 |  | 弱电系统 | 王建国 | 2018-11-19 | [14 empty] | 浙大中软
摄像头 | SXT-DC-3F-154 |  |  | 24号通道 | 洪赟健 | 有效 |  | 弱电系统 | 王建国 | 2018-11-19 | [14 empty] | 浙大中软
摄像头 | SXT-DC-3F-155 |  |  | 21号通道 | 洪赟健 | 有效 |  | 弱电系统 | 王建国 | 2018-11-19 | [14 empty] | 浙大中软
摄像头 | SXT-DC-3F-156 |  |  | L305前走道 | 洪赟健 | 有效 |  | 弱电系统 | 王建国 | 2018-11-19 | [14 empty] | 浙大中软
摄像头 | SXT-DC-3F-157 |  |  | 10号通道 | 洪赟健 | 有效 |  | 弱电系统 | 王建国 | 2018-11-19 | [14 empty] | 浙大中软
摄像头 | SXT-DC-3F-158 |  |  | L334东走道 | 洪赟健 | 有效 |  | 弱电系统 | 王建国 | 2018-11-19 | [14 empty] | 浙大中软
摄像头 | SXT-DC-3F-159 |  |  | L335西走道 | 洪赟健 | 有效 |  | 弱电系统 | 王建国 | 2018-11-19 | [14 empty] | 浙大中软
摄像头 | SXT-DC-3F-160 |  |  | L301前走道 | 洪赟健 | 有效 |  | 弱电系统 | 王建国 | 2018-11-19 | [14 empty] | 浙大中软
摄像头 | SXT-DC-3F-162 |  |  | 11号通道前走道东 | 洪赟健 | 有效 |  | 弱电系统 | 王建国 | 2018-11-19 | [14 empty] | 浙大中软
摄像头 | SXT-DC-3F-163 |  |  | 12号通道 | 洪赟健 | 有效 |  | 弱电系统 | 王建国 | 2018-11-19 | [14 empty] | 浙大中软
摄像头 | SXT-DC-3F-164 |  |  | A电梯厅 | 洪赟健 | 有效 |  | 弱电系统 | 王建国 | 2018-11-19 | [14 empty] | 浙大中软
摄像头 | SXT-DC-3F-165 |  |  | 南卫生间走道 |  | 有效 |  | 弱电系统 | 王建国 | 2018-11-19 | [14 empty] | 浙大中软
摄像头 | SXT-DC-3F-166 |  |  | 13号通道 |  | 有效 |  | 弱电系统 | 王建国 | 2018-11-19 | [14 empty] | 浙大中软
摄像头 | SXT-DC-3F-167 |  |  | 14号消防通道 |  | 有效 |  | 弱电系统 |  | 2018-11-19 | [14 empty] | 浙大中软
摄像头 | SXT-DC-3F-168 |  |  | 特卖场自动扶梯口 |  | 有效 |  | 弱电系统 |  | 2018-11-19 | [14 empty] | 浙大中软
摄像头 | SXT-DC-3F-170 |  |  | 15号消防通道前走道 |  | 有效 |  | 弱电系统 |  | 2018-11-19 | [14 empty] | 浙大中软
摄像头 | SXT-DC-3F-171 |  |  | 16号消防通道 |  | 有效 |  | 弱电系统 | 王建国 | 2018-11-19 | [14 empty] | 浙大中软
摄像头 | SXT-DC-3F-172 |  |  | 通2楼大平台楼梯口 |  | 有效 |  | 弱电系统 | 王建国 | 2018-11-19 | [14 empty] | 浙大中软
摄像头 | SXT-DC-3F-173 |  |  | 17号消防通道 |  | 有效 |  | 弱电系统 | 王建国 | 2018-11-19 | [14 empty] | 浙大中软
摄像头 | SXT-DC-3F-174 |  |  | 18号消防通道 |  | 有效 |  | 弱电系统 | 王建国 | 2018-11-19 | [14 empty] | 浙大中软
摄像头 | SXT-DC-3F-175 |  |  | 20号消防通道 |  | 有效 |  | 弱电系统 | 王建国 | 2018-11-19 | [14 empty] | 浙大中软
摄像头 | SXT-DC-3F-176 |  |  | 21号消防通道 |  | 有效 |  | 弱电系统 | 王建国 | 2018-11-19 | [14 empty] | 浙大中软
摄像头 | SXT-DC-3F-3.13 |  |  | A区C13楼梯通道 |  | 有效 |  | 弱电系统 | 王建国 | 2018-11-19 | [14 empty] | 浙大中软
摄像头 | SXT-DC-3F-4.152 |  |  | A区超市3号楼梯口 |  | 有效 |  | 弱电系统 | 王建国 | 2018-11-19 | [14 empty] | 浙大中软
摄像头 | SXT-DC-3F-3.125 |  |  | B区室外平台通道 |  | 有效 |  | 弱电系统 | 王建国 | 2018-11-19 | [14 empty] | 浙大中软
摄像头 | SXT-DC-3F-3.138 |  |  | B区西北卫生间南走道 |  | 有效 |  | 弱电系统 | 王建国 | 2018-11-19 | [14 empty] | 浙大中软
摄像头 | SXT-DC-3F-4.234 |  |  | 3楼东北出入口 |  | 有效 |  | 弱电系统 | 王建国 | 2018-11-19 | [14 empty] | 浙大中软
摄像头 | SXT-DC-3F-4.233 |  |  | 西北出入口 |  | 有效 |  | 弱电系统 | 王建国 | 2018-11-19 | [14 empty] | 浙大中软
摄像头 | SXT-DC-4F-101 |  |  | 13号通道 |  | 有效 |  | 弱电系统 | 王建国 | 2018-11-19 | [14 empty] | 浙大中软
摄像头 | SXT-DC-4F-102 |  |  | 14号通道 |  | 有效 |  | 弱电系统 | 王建国 | 2018-11-19 | [14 empty] | 浙大中软
摄像头 | SXT-DC-4F-103 |  |  | 电影院南通道 |  | 有效 |  | 弱电系统 | 王建国 | 2018-11-19 | [14 empty] | 浙大中软
摄像头 | SXT-DC-4F-104 |  |  | 15号通道 |  | 有效 |  | 弱电系统 | 王建国 | 2018-11-19 | [14 empty] | 浙大中软
摄像头 | SXT-DC-4F-105 |  |  | 电影院西通道 |  | 有效 |  | 弱电系统 | 王建国 | 2018-11-19 | [14 empty] | 浙大中软
摄像头 | SXT-DC-4F-106 |  |  | 16号通道 |  | 有效 |  | 弱电系统 | 王建国 | 2018-11-19 | [14 empty] | 浙大中软
摄像头 | SXT-DC-4F-107 |  |  | 电影院货梯厅门前 |  | 有效 |  | 弱电系统 | 王建国 | 2018-11-19 | [14 empty] | 浙大中软
摄像头 | SXT-DC-4F-108 |  |  | 17号通道 |  | 有效 |  | 弱电系统 | 王建国 | 2018-11-19 | [14 empty] | 浙大中软
摄像头 | SXT-DC-4F-109 |  |  | 18号通道 |  | 有效 |  | 弱电系统 | 王建国 | 2018-11-19 | [14 empty] | 浙大中软
摄像头 | SXT-DC-4F-110 |  |  | 19号通道 |  | 有效 |  | 弱电系统 | 王建国 | 2018-11-19 | [14 empty] | 浙大中软
摄像头 | SXT-DC-4F-111 |  |  | 20号通道 |  | 有效 |  | 弱电系统 | 王建国 | 2018-11-19 | [14 empty] | 浙大中软
摄像头 | SXT-DC-4F-112 |  |  | 21号通道 |  | 有效 |  | 弱电系统 | 王建国 | 2018-11-19 | [14 empty] | 浙大中软
摄像头 | SXT-DC-4F-4.116 |  |  | B区主通道 |  | 有效 |  | 弱电系统 | 王建国 | 2018-11-19 | [14 empty] | 浙大中软
摄像头 | SXT-DC-4F-52 |  |  | 银乐迪02号消防通道 |  | 有效 |  | 弱电系统 | 王建国 | 2018-11-19 | [14 empty] | 浙大中软
摄像头 | SXT-DC-4F-53 |  |  | 银乐迪01号消防通道 |  | 有效 |  | 弱电系统 | 王建国 | 2018-11-19 | [14 empty] | 浙大中软
摄像头 | SXT-DC-4F-54 |  |  | 3号货梯厅前 |  | 有效 |  | 弱电系统 | 王建国 | 2018-11-19 | [14 empty] | 浙大中软
摄像头 | SXT-DC-4F-55 |  |  | 30号消防通道 |  | 有效 |  | 弱电系统 | 王建国 | 2018-11-19 | [14 empty] | 浙大中软
摄像头 | SXT-DC-4F-56 |  |  | 32号消防通道 |  | 有效 |  | 弱电系统 | 王建国 | 2018-11-19 | [14 empty] | 浙大中软
摄像头 | SXT-DC-4F-57 |  |  | 33号消防通道 |  | 有效 |  | 弱电系统 | 王建国 | 2018-11-19 | [14 empty] | 浙大中软
摄像头 | SXT-DC-4F-58 |  |  | 35号银乐迪消防通道 |  | 有效 |  | 弱电系统 | 王建国 | 2018-11-19 | [14 empty] | 浙大中软
摄像头 | SXT-DC-4F-60 |  |  | 银乐迪门前小中厅 |  | 有效 |  | 弱电系统 | 王建国 | 2018-11-19 | [14 empty] | 浙大中软
摄像头 | SXT-DC-4F-61 |  |  | 小中厅扶梯口 |  | 有效 |  | 弱电系统 | 王建国 | 2018-11-19 | [14 empty] | 浙大中软
摄像头 | SXT-DC-4F-62 |  |  | 网吧正门口 |  | 有效 |  | 弱电系统 | 王建国 | 2018-11-19 | [14 empty] | 浙大中软
摄像头 | SXT-DC-4F-63 |  |  | 银乐迪后门通道 |  | 有效 |  | 弱电系统 | 王建国 | 2018-11-19 | [14 empty] | 浙大中软
摄像头 | SXT-DC-4F-64 |  |  | 03消防通道 |  | 有效 |  | 弱电系统 | 王建国 | 2018-11-19 | [14 empty] | 浙大中软
摄像头 | SXT-DC-4F-65 |  |  | 小中厅 |  | 有效 |  | 弱电系统 | 王建国 | 2018-11-19 | [14 empty] | 浙大中软
摄像头 | SXT-DC-4F-66 |  |  | 新发现门口 |  | 有效 |  | 弱电系统 | 王建国 | 2018-11-19 | [14 empty] | 浙大中软
摄像头 | SXT-DC-4F-67 |  |  | 04号消防通道 |  | 有效 |  | 弱电系统 | 王建国 | 2018-11-19 | [14 empty] | 浙大中软
摄像头 | SXT-DC-4F-68 |  |  | B电梯厅 |  | 有效 |  | 弱电系统 | 王建国 | 2018-11-19 | [14 empty] | 浙大中软
摄像头 | SXT-DC-4F-69 |  |  | L411前小中厅 |  | 有效 |  | 弱电系统 | 王建国 | 2018-11-19 | [14 empty] | 浙大中软
摄像头 | SXT-DC-4F-70 |  |  | 深海800米后通道 |  | 有效 |  | 弱电系统 | 王建国 | 2018-11-19 | [14 empty] | 浙大中软
摄像头 | SXT-DC-4F-71 |  |  | 05号消防通道 |  | 有效 |  | 弱电系统 | 王建国 | 2018-11-19 | [14 empty] | 浙大中软
摄像头 | SXT-DC-4F-72 |  |  | 西北卫生间南通道 |  | 有效 |  | 弱电系统 | 王建国 | 2018-11-19 | [14 empty] | 浙大中软
摄像头 | SXT-DC-4F-73 |  |  | 西北卫生间西走道 |  | 有效 |  | 弱电系统 | 王建国 | 2018-11-19 | [14 empty] | 浙大中软
摄像头 | SXT-DC-4F-74 |  |  | 29号消防通道 |  | 有效 |  | 弱电系统 | 王建国 | 2018-11-19 | [14 empty] | 浙大中软
摄像头 | SXT-DC-4F-75 |  |  | 28号消防通道 |  | 有效 |  | 弱电系统 | 王建国 | 2018-11-19 | [14 empty] | 浙大中软
摄像头 | SXT-DC-4F-76 |  |  | 27号消防通道 |  | 有效 |  | 弱电系统 | 王建国 | 2018-11-19 | [14 empty] | 浙大中软
摄像头 | SXT-DC-4F-77 |  |  | 26号消防通道 |  | 有效 |  | 弱电系统 | 王建国 | 2018-11-19 | [14 empty] | 浙大中软
摄像头 | SXT-DC-4F-78 |  |  | L418门前东通道 |  | 有效 |  | 弱电系统 | 王建国 | 2018-11-19 | [14 empty] | 浙大中软
摄像头 | SXT-DC-4F-80 |  |  | 07号消防通道 |  | 有效 |  | 弱电系统 | 王建国 | 2018-11-19 | [14 empty] | 浙大中软
摄像头 | SXT-DC-4F-81 |  |  | 08号消防通道 |  | 有效 |  | 弱电系统 | 王建国 | 2018-11-19 | [14 empty] | 浙大中软
摄像头 | SXT-DC-4F-82 |  |  | L409前大中庭 |  | 有效 |  | 弱电系统 | 王建国 | 2018-11-19 | [14 empty] | 浙大中软
摄像头 | SXT-DC-4F-83 |  |  | L405前大中庭 |  | 有效 |  | 弱电系统 | 王建国 | 2018-11-19 | [14 empty] | 浙大中软
摄像头 | SXT-DC-4F-84 |  |  | L421前大中庭 |  | 有效 |  | 弱电系统 | 王建国 | 2018-11-19 | [14 empty] | 浙大中软
摄像头 | SXT-DC-4F-85 |  |  | L401前大中庭 |  | 有效 |  | 弱电系统 | 王建国 | 2018-11-19 | [14 empty] | 浙大中软
摄像头 | SXT-DC-4F-86 |  |  | 09号通道 |  | 有效 |  | 弱电系统 | 王建国 | 2018-11-19 | [14 empty] | 浙大中软
摄像头 | SXT-DC-4F-87 |  |  | 25号通道 |  | 有效 |  | 弱电系统 | 王建国 | 2018-11-19 | [14 empty] | 浙大中软
摄像头 | SXT-DC-4F-88 |  |  | 10号通道 |  | 有效 |  | 弱电系统 | 王建国 | 2018-11-19 | [14 empty] | 浙大中软
摄像头 | SXT-DC-4F-89 |  |  | L403前走道西 |  | 有效 |  | 弱电系统 | 王建国 | 2018-11-19 | [14 empty] | 浙大中软
摄像头 | SXT-DC-4F-90 |  |  | 24号消防通道 |  | 有效 |  | 弱电系统 | 王建国 | 2018-11-19 | [14 empty] | 浙大中软
摄像头 | SXT-DC-4F-91 |  |  | 23号消防通道 |  | 有效 |  | 弱电系统 | 王建国 | 2018-11-19 | [14 empty] | 浙大中软
摄像头 | SXT-DC-4F-92 |  |  | 22号消防通道 |  | 有效 |  | 弱电系统 | 王建国 | 2018-11-19 | [14 empty] | 浙大中软
摄像头 | SXT-DC-4F-93 |  |  | L426前走道东 |  | 有效 |  | 弱电系统 | 王建国 | 2018-11-19 | [14 empty] | 浙大中软
摄像头 | SXT-DC-4F-94 |  |  | L426前走道西 |  | 有效 |  | 弱电系统 | 王建国 | 2018-11-19 | [14 empty] | 浙大中软
摄像头 | SXT-DC-4F-95 |  |  | L401通影院走道 |  | 有效 |  | 弱电系统 | 王建国 | 2018-11-19 | [14 empty] | 浙大中软
摄像头 | SXT-DC-4F-96 |  |  | A电梯厅 |  | 有效 |  | 弱电系统 | 王建国 | 2018-11-19 | [14 empty] | 浙大中软
摄像头 | SXT-DC-4F-97 |  |  | 12号消防通道 |  | 有效 |  | 弱电系统 | 王建国 | 2018-11-19 | [14 empty] | 浙大中软
摄像头 | SXT-DC-4F-98 |  |  | 11消防通道 |  | 有效 |  | 弱电系统 | 王建国 | 2018-11-19 | [14 empty] | 浙大中软
摄像头 | SXT-DC-4F-99 |  |  | 办公室前通道 |  | 有效 |  | 弱电系统 | 王建国 | 2018-11-19 | [14 empty] | 浙大中软
摄像头 | SXT-DC-4F-4.39 |  |  | 银乐迪主出入口 |  | 有效 |  | 弱电系统 | 王建国 | 2018-11-19 | [14 empty] | 浙大中软
摄像头 | SXT-DC-5F-03 |  |  | 美食广场28通道 |  | 有效 |  | 弱电系统 | 王建国 | 2018-11-19 | [14 empty] | 浙大中软
摄像头 | SXT-DC-5F-04 |  |  | C3货梯厅 |  | 有效 |  | 弱电系统 | 王建国 | 2018-11-19 | [14 empty] | 浙大中软
摄像头 | SXT-DC-5F-05 |  |  | L510扶梯口 |  | 有效 |  | 弱电系统 | 王建国 | 2018-11-19 | [14 empty] | 浙大中软
摄像头 | SXT-DC-5F-10 |  |  | 25号通道 |  | 有效 |  | 弱电系统 | 王建国 | 2018-11-19 | [14 empty] | 浙大中软
摄像头 | SXT-DC-5F-11 |  |  | 26号通道4号电梯前 |  | 有效 |  | 弱电系统 | 王建国 | 2018-11-19 | [14 empty] | 浙大中软
摄像头 | SXT-DC-5F-13 |  |  | B2电梯厅 |  | 有效 |  | 弱电系统 | 王建国 | 2018-11-19 | [14 empty] | 浙大中软
摄像头 | SXT-DC-5F-14 |  |  | L506门前 |  | 有效 |  | 弱电系统 | 王建国 | 2018-11-19 | [14 empty] | 浙大中软
摄像头 | SXT-DC-5F-16 |  |  | 西北卫生间西通道 |  | 有效 |  | 弱电系统 | 王建国 | 2018-11-19 | [14 empty] | 浙大中软
摄像头 | SXT-DC-5F-17 |  |  | 24号通道 |  | 有效 |  | 弱电系统 | 王建国 | 2018-11-19 | [14 empty] | 浙大中软
摄像头 | SXT-DC-5F-18 |  |  | 23号通道 |  | 有效 |  | 弱电系统 | 王建国 | 2018-11-19 | [14 empty] | 浙大中软
摄像头 | SXT-DC-5F-19 |  |  | 22号通道 |  | 有效 |  | 弱电系统 | 王建国 | 2018-11-19 | [14 empty] | 浙大中软
摄像头 | SXT-DC-5F-20 |  |  | 05号通道 |  | 有效 |  | 弱电系统 | 王建国 | 2018-11-19 | [14 empty] | 浙大中软
摄像头 | SXT-DC-5F-21 |  |  | L514西通道前 |  | 有效 |  | 弱电系统 | 王建国 | 2018-11-19 | [14 empty] | 浙大中软
摄像头 | SXT-DC-5F-22 |  |  | L514东通道 |  | 有效 |  | 弱电系统 | 王建国 | 2018-11-19 | [14 empty] | 浙大中软
摄像头 | SXT-DC-5F-23 |  |  | L505前大中庭 |  | 有效 |  | 弱电系统 | 王建国 | 2018-11-19 | [14 empty] | 浙大中软
摄像头 | SXT-DC-5F-24 |  |  | 06号通道 |  | 有效 |  | 弱电系统 | 王建国 | 2018-11-19 | [14 empty] | 浙大中软
摄像头 | SXT-DC-5F-25 |  |  | 21号通道 |  | 有效 |  | 弱电系统 | 王建国 | 2018-11-19 | [14 empty] | 浙大中软
摄像头 | SXT-DC-5F-26 |  |  | L503前大中庭 |  | 有效 |  | 弱电系统 | 王建国 | 2018-11-19 | [14 empty] | 浙大中软
摄像头 | SXT-DC-5F-27 |  |  | L516前大中庭 |  | 有效 |  | 弱电系统 | 王建国 | 2018-11-19 | [14 empty] | 浙大中软
摄像头 | SXT-DC-5F-28 |  |  | 07号通道 |  | 有效 |  | 弱电系统 | 王建国 | 2018-11-19 | [14 empty] | 浙大中软
摄像头 | SXT-DC-5F-29 |  |  | L502前大中庭 |  | 有效 |  | 弱电系统 | 王建国 | 2018-11-19 | [14 empty] | 浙大中软
摄像头 | SXT-DC-5F-2 |  |  | 美食广场02消防通道 |  | 有效 |  | 弱电系统 | 王建国 | 2018-11-19 | [14 empty] | 浙大中软
摄像头 | SXT-DC-5F-30 |  |  | 20号通道 |  | 有效 |  | 弱电系统 | 王建国 | 2018-11-19 | [14 empty] | 浙大中软
摄像头 | SXT-DC-5F-31 |  |  | 19号通道 |  | 有效 |  | 弱电系统 | 王建国 | 2018-11-19 | [14 empty] | 浙大中软
摄像头 | SXT-DC-5F-32 |  |  | 18号通道 |  | 有效 |  | 弱电系统 | 王建国 | 2018-11-19 | [14 empty] | 浙大中软
摄像头 | SXT-DC-5F-33 |  |  | 17号通道 |  | 有效 |  | 弱电系统 | 王建国 | 2018-11-19 | [14 empty] | 浙大中软
摄像头 | SXT-DC-5F-34 |  |  | L502走道 |  | 有效 |  | 弱电系统 | 王建国 | 2018-11-19 | [14 empty] | 浙大中软
摄像头 | SXT-DC-5F-35 |  |  | L518东走道 |  | 有效 |  | 弱电系统 | 王建国 | 2018-11-19 | [14 empty] | 浙大中软
摄像头 | SXT-DC-5F-36 |  |  | L518西走道 |  | 有效 |  | 弱电系统 | 王建国 | 2018-11-19 | [14 empty] | 浙大中软
摄像头 | SXT-DC-5F-37 |  |  | L501走道 |  | 有效 |  | 弱电系统 | 王建国 | 2018-11-19 | [14 empty] | 浙大中软
摄像头 | SXT-DC-5F-38 |  |  | A电梯厅前 |  | 有效 |  | 弱电系统 | 王建国 | 2018-11-19 | [14 empty] | 浙大中软
摄像头 | SXT-DC-5F-39 |  |  | 08号消防通道 |  | 有效 |  | 弱电系统 | 王建国 | 2018-11-19 | [14 empty] | 浙大中软
摄像头 | SXT-DC-5F-4.29 |  |  | A区卫生间通道 |  | 有效 |  | 弱电系统 | 王建国 | 2018-11-19 | [14 empty] | 浙大中软
摄像头 | SXT-DC-5F-40 |  |  | 08号消防通道西 |  | 有效 |  | 弱电系统 | 王建国 | 2018-11-19 | [14 empty] | 浙大中软
摄像头 | SXT-DC-5F-41 |  |  | 09号消防通道 |  | 有效 |  | 弱电系统 | 王建国 | 2018-11-19 | [14 empty] | 浙大中软
摄像头 | SXT-DC-5F4-12 |  |  | 04通道 |  | 有效 |  | 弱电系统 | 王建国 | 2018-11-19 | [14 empty] | 浙大中软
摄像头 | SXT-DC-5F-43 |  |  | 10号消防通道 |  | 有效 |  | 弱电系统 | 王建国 | 2018-11-19 | [14 empty] | 浙大中软
摄像头 | SXT-DC-5F-45 |  |  | 13号消防通道 |  | 有效 |  | 弱电系统 | 王建国 | 2018-11-19 | [14 empty] | 浙大中软
摄像头 | SXT-DC-5F-46 |  |  | 舒适堡最西面通道 |  | 有效 |  | 弱电系统 | 王建国 | 2018-11-19 | [14 empty] | 浙大中软
摄像头 | SXT-DC-5F-47 |  |  | 14号消防通道 |  | 有效 |  | 弱电系统 | 王建国 | 2018-11-19 | [14 empty] | 浙大中软
摄像头 | SXT-DC-5F-48 |  |  | 16号消防通道 |  | 有效 |  | 弱电系统 | 王建国 | 2018-11-19 | [14 empty] | 浙大中软
摄像头 | SXT-DC-5F-49 |  |  | 19号消防通道 |  | 有效 |  | 弱电系统 | 王建国 | 2018-11-19 | [14 empty] | 浙大中软
摄像头 | SXT-DC-5F-50 |  |  | 18号消防通道 |  | 有效 |  | 弱电系统 | 王建国 | 2018-11-19 | [14 empty] | 浙大中软
摄像头 | SXT-DC-5F-51 |  |  | 17号消防通道 |  | 有效 |  | 弱电系统 | 王建国 | 2018-11-19 | [14 empty] | 浙大中软
摄像头 | SXT-DC-5F-6 |  |  | L510小中厅扶梯口 |  | 有效 |  | 弱电系统 | 王建国 | 2018-11-19 | [14 empty] | 浙大中软
摄像头 | SXT-DC-5F-7 |  |  | 03消防通道 |  | 有效 |  | 弱电系统 | 王建国 | 2018-11-19 | [14 empty] | 浙大中软
摄像头 | SXT-DC-5F-8 |  |  | L511门前 |  | 有效 |  | 弱电系统 | 王建国 | 2018-11-19 | [14 empty] | 浙大中软
摄像头 | SXT-DC-5F-9 |  |  | L508前扶梯 |  | 有效 |  | 弱电系统 | 王建国 | 2018-11-19 | [14 empty] | 浙大中软
摄像头 | SXT-DC-B1-343 |  |  | C区员工食堂 |  | 有效 |  | 弱电系统 | 王建国 | 2018-11-19 | [14 empty] | 浙大中软
摄像头 | SXT-DC-B1-344 |  |  | C区010库房门口 |  | 有效 |  | 弱电系统 | 王建国 | 2018-11-19 | [14 empty] | 浙大中软
摄像头 | SXT-DC-B1-345 |  |  | C区非机动车充电站1 |  | 有效 |  | 弱电系统 | 王建国 | 2018-11-19 | [14 empty] | 浙大中软
摄像头 | SXT-DC-B1-347 |  |  | C区非机动车充电站3 |  | 有效 |  | 弱电系统 | 王建国 | 2018-11-19 | [14 empty] | 浙大中软
摄像头 | SXT-DC-B1-348 |  |  | C区1单元南非机动车库 |  | 有效 |  | 弱电系统 | 王建国 | 2018-11-19 | [14 empty] | 浙大中软
摄像头 | SXT-DC-B1-349 |  |  | 1单元非机动车入口 |  | 有效 |  | 弱电系统 | 王建国 | 2018-11-19 | [14 empty] | 浙大中软
摄像头 | SXT-DC-B1-350 |  |  | C区库房035前 |  | 有效 |  | 弱电系统 | 王建国 | 2018-11-19 | [14 empty] | 浙大中软
摄像头 | SXT-DC-B1-351 |  |  | 2单元电梯厅通道 |  | 有效 |  | 弱电系统 | 王建国 | 2018-11-19 | [14 empty] | 浙大中软
摄像头 | SXT-DC-B1-352 |  |  | 2单元非机动车电梯厅口 |  | 有效 |  | 弱电系统 | 王建国 | 2018-11-19 | [14 empty] | 浙大中软
摄像头 | SXT-DC-B1-353 |  |  | 2单元地沟油门口 |  | 有效 |  | 弱电系统 | 王建国 | 2018-11-19 | [14 empty] | 浙大中软
摄像头 | SXT-DC-B1-354 |  |  | 2单元非机动车库 |  | 有效 |  | 弱电系统 | 王建国 | 2018-11-19 | [14 empty] | 浙大中软
摄像头 | SXT-DC-B1-355 |  |  | B区通C区入口 |  | 有效 |  | 弱电系统 | 王建国 | 2018-11-19 | [14 empty] | 浙大中软
摄像头 | SXT-DC-B1-356 |  |  | B区非机动车库 |  | 有效 |  | 弱电系统 | 王建国 | 2018-11-19 | [14 empty] | 浙大中软
摄像头 | SXT-DC-B1-357 |  |  | 消防泵房门前通道 |  | 有效 |  | 弱电系统 | 王建国 | 2018-11-19 | [14 empty] | 浙大中软
摄像头 | SXT-DC-B1-358 |  |  | 生活水泵门前东 |  | 有效 |  | 弱电系统 | 王建国 | 2018-11-19 | [14 empty] | 浙大中软
摄像头 | SXT-DC-B1-359 |  |  | 生活水泵门前西 |  | 有效 |  | 弱电系统 | 王建国 | 2018-11-19 | [14 empty] | 浙大中软
摄像头 | SXT-DC-B1-360 |  |  | B区排烟电箱边 |  | 有效 |  | 弱电系统 | 王建国 | 2018-11-19 | [14 empty] | 浙大中软
摄像头 | SXT-DC-B1-361 |  |  | 通A区非机动车入口 |  | 有效 |  | 弱电系统 | 王建国 | 2018-11-19 | [14 empty] | 浙大中软
摄像头 | SXT-DC-B1-362 |  |  | B区排烟电箱边2 |  | 有效 |  | 弱电系统 | 王建国 | 2018-11-19 | [14 empty] | 浙大中软
摄像头 | SXT-DC-B1-363 |  |  | A区通3单元电梯入口 |  | 有效 |  | 弱电系统 | 王建国 | 2018-11-19 | [14 empty] | 浙大中软
摄像头 | SXT-DC-B1-364 |  |  | A区非机动车库北面 |  | 有效 |  | 弱电系统 | 王建国 | 2018-11-19 | [14 empty] | 浙大中软
摄像头 | SXT-DC-B1-365 |  |  | 超市非机动车入口 |  | 有效 |  | 弱电系统 | 王建国 | 2018-11-19 | [14 empty] | 浙大中软
摄像头 | SXT-DC-B1-366 |  |  | 超市自动扶梯口 |  | 有效 |  | 弱电系统 | 王建国 | 2018-11-19 | [14 empty] | 浙大中软
摄像头 | SXT-DC-B1-367 |  |  | 超市非机动车库西 |  | 有效 |  | 弱电系统 | 王建国 | 2018-11-19 | [14 empty] | 浙大中软
摄像头 | SXT-DC-B1-368 |  |  | 4单元电梯厅口 |  | 有效 |  | 弱电系统 | 王建国 | 2018-11-19 | [14 empty] | 浙大中软
摄像头 | SXT-DC-B1-369 |  |  | A区货梯前 |  | 有效 |  | 弱电系统 | 王建国 | 2018-11-19 | [14 empty] | 浙大中软
摄像头 | SXT-DC-B1-370 |  |  | 通B2出入口 |  | 有效 |  | 弱电系统 | 王建国 | 2018-11-19 | [14 empty] | 浙大中软
摄像头 | SXT-DC-B1-371 |  |  | 西门收费岗亭 |  | 有效 |  | 弱电系统 | 王建国 | 2018-11-19 | [14 empty] | 浙大中软
摄像头 | SXT-DC-B1-372 |  |  | 6号公交入口通道 |  | 有效 |  | 弱电系统 | 王建国 | 2018-11-19 | [14 empty] | 浙大中软
摄像头 | SXT-DC-B1-373 |  |  | 2号公交入口通道 |  | 有效 |  | 弱电系统 | 王建国 | 2018-11-19 | [14 empty] | 浙大中软
摄像头 | SXT-DC-B1-374 |  |  | 公交通地铁B出入口 |  | 有效 |  | 弱电系统 | 王建国 | 2018-11-19 | [14 empty] | 浙大中软
摄像头 | SXT-DC-B1-375 |  |  | B区北通道 |  | 有效 |  | 弱电系统 | 王建国 | 2018-11-19 | [14 empty] | 浙大中软
摄像头 | SXT-DC-B1-376 |  |  | B区北库房024 |  | 有效 |  | 弱电系统 | 王建国 | 2018-11-19 | [14 empty] | 浙大中软
摄像头 | SXT-DC-B1-377 |  |  | B区北库房023 |  | 有效 |  | 弱电系统 | 王建国 | 2018-11-19 | [14 empty] | 浙大中软
摄像头 | SXT-DC-B1-378 |  |  | B区北库房016 |  | 有效 |  | 弱电系统 | 王建国 | 2018-11-19 | [14 empty] | 浙大中软
摄像头 | SXT-DC-B1-379 |  |  | 321车位 |  | 有效 |  | 弱电系统 | 王建国 | 2018-11-19 | [14 empty] | 浙大中软
摄像头 | SXT-DC-B1-380 |  |  | 水泵房内1 |  | 有效 |  | 弱电系统 | 王建国 | 2018-11-19 | [14 empty] | 浙大中软
摄像头 | SXT-DC-B1-381 |  |  | 水泵房内2 |  | 有效 |  | 弱电系统 | 王建国 | 2018-11-19 | [14 empty] | 浙大中软
摄像头 | SXT-DC-B1-382 |  |  | 4号公交入口通道 |  | 有效 |  | 弱电系统 | 王建国 | 2018-11-19 | [14 empty] | 浙大中软
摄像头 | SXT-DC-B1-383 |  |  | C区员工食堂东1 |  | 有效 |  | 弱电系统 | 王建国 | 2018-11-19 | [14 empty] | 浙大中软
摄像头 | SXT-DC-B1-384 |  |  | 员工食堂2 |  | 有效 |  | 弱电系统 | 王建国 | 2018-11-19 | [14 empty] | 浙大中软
摄像头 | SXT-DC-B1-4.236 |  |  | 3单元通商场主入口 |  | 有效 |  | 弱电系统 | 王建国 | 2018-11-19 | [14 empty] | 浙大中软

## 消防水
设备名称 | 设备编号 | 设备规格型号 | 技术规格 | 安装地点 | 设备负责人 | 设备状态 | 制造单位联系人 | 分类名称 | 立卡人 | 立卡日期 | 接管时间 | 供应商 | 填制日期 | 出厂时间 | 保修截止日期 | 出厂序号 | 维保周期 | 保修单位 | 备注 | 重要配件 | 制造单位 | 制造单位通讯地址 | 制造单位电话 | 安装单位电话 | 安装单位
喷淋泵 | PLB-DC-B1-a-1 | XBD10/40-150D/5 | Q=40L/s H=100m N=55kw n=1480r/min | 3单元负1楼水泵房 |  | 有效 |  | 消防设备 | 王建国 | 2018-11-19 | [10 empty] | 山东双轮 |  |  |  | 华尔达
喷淋泵 | PLB-DC-B1-a-2 | XBD10/40-150D/5 | Q=40L/s H=100m N=55kw n=1480r/min | 3单元负1楼水泵房 |  | 有效 |  | 消防设备 | 王建国 | 2018-11-19 | [10 empty] | 山东双轮 |  |  |  | 华尔达
消防泵 | XFB-DC-B1-a-1 | XBD7.5/30-1256/3 | Q=30L/s H=80m N=37kw n=1450r/min | 3单元负1楼水泵房 | 洪赟健 | 有效 |  | 消防设备 | 王建国 | 2018-11-19 | [10 empty] | 山东双轮 |  |  |  | 华尔达
消防泵 | XFB-DC-B1-a-2 | XBD7.5/30-1256/3 | Q=30L/s H=80m N=37kw n=1450r/min | 3单元负1楼水泵房 | 洪赟健 | 有效 |  | 消防设备 | 王建国 | 2018-11-19 | [10 empty] | 山东双轮 |  |  |  | 华尔达
喷淋稳压泵 | PLWYB-DC-11F-a-1 | ZW(W)-1-Z-0.1 | 25L3-10×3 N=1.1KW | 4单元10楼顶稳压泵房 | 洪赟健 | 有效 |  | 消防设备 | 王建国 | 2018-11-19 | [10 empty] | 山东双轮 |  |  |  | 华尔达
喷淋稳压泵 | PLWYB-DC-11F-a-2 | ZW(W)-1-Z-0.1 | 25L3-10×3 N=1.1KW | 4单元10楼顶稳压泵房 | 洪赟健 | 有效 |  | 消防设备 | 王建国 | 2018-11-19 | [10 empty] | 山东双轮 |  |  |  | 华尔达
消防稳压泵 | XFWYB-DC-11F-a-1 | ZW(W)-1-X-10 | 25LG3-10×3 N=1.1KW | 4单元10楼顶稳压泵房 | 洪赟健 | 有效 |  | 消防设备 | 王建国 | 2018-11-19 | [10 empty] | 山东双轮 |  |  |  | 华尔达
消防稳压泵 | XFWYB-DC-11F-a-2 | ZW(W)-1-X-10 | 25LG3-10×3 N=1.1KW | 4单元10楼顶稳压泵房 | 洪赟健 | 有效 |  | 消防设备 | 王建国 | 2018-11-19 | [10 empty] | 山东双轮 |  |  |  | 华尔达
消防水箱 | XFSX-DC-11F-a-1 |  | 9.0m×4.0m×1.5m(高）有效水深1.1米 39.6m³ 不锈钢304 | 4单元10楼顶稳压泵房 | 洪赟健 | 有效 |  | 消防设备 | 王建国 | 2018-11-19 | [14 empty] | 华尔达
消防水箱 | XFSX-DC-B1-a-2 |  | 有效容积230m³ 水泥池 | 3单元负1楼水泵房（东） |  | 有效 |  | 消防设备 | 王建国 | 2018-11-19 | [14 empty] | 华尔达
消防水箱 | XFSX-DC-B1-a-3 |  | 有效容积285m³ 水泥池 | 3单元负1楼水泵房（西） |  | 有效 |  | 消防设备 | 王建国 | 2018-11-19 | [14 empty] | 华尔达
消火栓水泵接合器 | XHSJHQ-DC-1F-a-1 |  | DN150 PN16 | 1楼靠汉堡王 |  | 有效 |  | 消防设备 | 王建国 | 2018-11-19 | [14 empty] | 华尔达
消火栓水泵接合器 | XHSJHQ-DC-1F-a-2 |  | DN150 PN16 | 1楼靠汉堡王 |  | 有效 |  | 消防设备 | 王建国 | 2018-11-19 | [14 empty] | 华尔达
喷淋水泵接合器 | PLBJHQ-DC-1F-a-1 |  | DN150 PN16 | 1楼靠星巴克 |  | 有效 |  | 消防设备 | 王建国 | 2018-11-19 | [14 empty] | 华尔达
喷淋水泵接合器 | PLBJHQ-DC-1F-a-2 |  | DN150 PN16 | 1楼靠星巴克 |  | 有效 |  | 消防设备 | 王建国 | 2018-11-19 | [14 empty] | 华尔达
喷淋水泵接合器 | PLBJHQ-DC-1F-a-3 |  | DN150 PN16 | 1楼靠星巴克 |  | 有效 |  | 消防设备 | 王建国 | 2018-11-19 | [14 empty] | 华尔达
隔膜式雨淋报警阀 | GMSBJDC-1F-a-1 | ZFSM | DN150 | 4#变门口(S1-1)
隔膜式雨淋报警阀 | GMSBJDC-1F-a-2 | ZFSM | DN150 | 4#变门口(S1-1)
隔膜式雨淋报警阀 | GMSBJDC-1F-a-3 | ZFSM | DN150 | 4#变门口(S1-1)
湿式报警阀 | SSBJF-DC-B1-a-1 | ZSFZ | DN150 额定工作压力1.2MP | 消防泵房 |  | 有效 |  | 消防设备 | 王建国 | 2018-11-19
湿式报警阀 | SSBJF-DC-B1-a-2 | ZSFZ | DN150 额定工作压力1.2MP | 消防泵房 |  | 有效 |  | 消防设备 | 王建国 | 2018-11-19
湿式报警阀 | SSBJF-DC-B1-a-3 | ZSFZ | DN150 额定工作压力1.2MP | 消防泵房 |  | 有效 |  | 消防设备 | 王建国 | 2018-11-19
湿式报警阀 | SSBJF-DC-B1-a-4 | ZSFZ | DN150 额定工作压力1.2MP | 消防泵房 |  | 有效 |  | 消防设备 | 王建国 | 2018-11-19
湿式报警阀 | SSBJF-DC-B1-a-5 | ZSFZ | DN150 额定工作压力1.2MP | 消防泵房 |  | 有效 |  | 消防设备 | 王建国 | 2018-11-19
湿式报警阀 | SSBJF-DC-1F-a-6 | ZSPY | DN150 额定工作压力1.2MP 充气压力0.03-0.05MP | 4#变门口(S1-1) |  | 有效 |  | 消防设备 | 王建国 | 2018-11-19 | [14 empty] | 华尔达
湿式报警阀 | SSBJF-DC-1F-a-7 | ZSPY | DN150 额定工作压力1.2MP 充气压力0.03-0.05MP | 4#变门口(S1-1) |  | 有效 |  | 消防设备 | 王建国 | 2018-11-19
湿式报警阀 | SSBJF-DC-1F-a-8 | ZSPY | DN150 额定工作压力1.2MP 充气压力0.03-0.05MP | 4#变门口(S1-1) |  | 有效 |  | 消防设备 | 王建国 | 2018-11-19
湿式报警阀 | SSBJF-DC-2F-a-9 | ZSFZ | DN150 额定工作压力1.2MP | 2楼拉夏贝尔内(S2-1) |  | 有效 |  | 消防设备 | 王建国 | 2018-11-19 | [14 empty] | 华尔达
湿式报警阀 | SSBJF-DC-2F-a-10 | ZSFZ | DN150 额定工作压力1.2MP | 2楼茶水间旁(S2-2) |  | 有效 |  | 消防设备 | 王建国 | 2018-11-19 | [14 empty] | 华尔达
湿式报警阀 | SSBJF-DC-2F-a-11 | ZSFZ | DN150 额定工作压力1.2MP | 2楼永辉超市通道(S2-3) |  | 有效 |  | 消防设备 | 王建国 | 2018-11-19 | [14 empty] | 华尔达
湿式报警阀 | SSBJF-DC-3F-a-12 | ZSFZ | DN150 额定工作压力1.2MP | 3楼秀斗城邦内(S3-1) |  | 有效 |  | 消防设备 | 王建国 | 2018-11-19 | [14 empty] | 华尔达
湿式报警阀 | SSBJF-DC-3F-a-13 | ZSFZ | DN150 额定工作压力1.2MP | 3楼茶水间旁(S3-2) |  | 有效 |  | 消防设备 | 王建国 | 2018-11-19 | [14 empty] | 华尔达
湿式报警阀 | SSBJF-DC-3F-a-14 | ZSFZ | DN150 额定工作压力1.2MP | 3楼星期六小镇(S3-3) |  | 有效 |  | 消防设备 | 王建国 | 2018-11-19 | [14 empty] | 华尔达
湿式报警阀 | SSBJF-DC-4F-a-15 | ZSFZ | DN150 额定工作压力1.2MP | 4楼深海800内(S4-1) |  | 有效 |  | 消防设备 | 王建国 | 2018-11-19 | [14 empty] | 华尔达
湿式报警阀 | SSBJF-DC-4F-a-16 | ZSFZ | DN150 额定工作压力1.2MP | 4楼茶水间旁(S4-2) |  | 有效 |  | 消防设备 | 王建国 | 2018-11-19 | [14 empty] | 华尔达
湿式报警阀 | SSBJF-DC-4F-a-17 | ZSFZ | DN150 额定工作压力1.2MP | 4楼金象影院大通道旁(S4-3) |  | 有效 |  | 消防设备 | 王建国 | 2018-11-19 | [14 empty] | 华尔达
湿式报警阀 | SSBJF-DC-5F-a-18 | ZSFZ | DN150 额定工作压力1.2MP | 5楼皇城格格内(S5-1) |  | 有效 |  | 消防设备 | 王建国 | 2018-11-19 | [14 empty] | 华尔达
湿式报警阀 | SSBJF-DC-5F-a-19 | ZSFZ | DN150 额定工作压力1.2MP | 5楼茶水间旁(S5-2) |  | 有效 |  | 消防设备 | 王建国 | 2018-11-19 | [14 empty] | 华尔达
湿式报警阀 | SSBJF-DC-5F-a-20 | ZSFZ | DN150 额定工作压力1.2MP | 5楼舒适堡男更衣室(S5-3) |  | 有效 |  | 消防设备 | 王建国 | 2018-11-19 | [10 empty] | 广州禹成 |  |  |  | 华尔达
湿式报警阀 | SSBJF-DC-05F-21 | ZSFZ | DN150 额定工作压力1.2MP | 设备层4单元 |  | 有效 |  | 消防设备 | 王建国 | 2018-11-19
湿式报警阀 | SSBJF-DC-05F-22 | ZSFZ | DN150 额定工作压力1.2MP | 设备层4单元 |  | 有效 |  | 消防设备 | 王建国 | 2018-11-19
消防水炮 | XFSP-DC-3F-a-01 | ZDMS0.6/5S-SS30 | 额定压力0.6MPA最大射程30米电压12V流量5L/S管径DN50 | 东面腰厅3楼东 |  | 有效 |  | 消防设备 | 王建国 | 2018-11-19 | [10 empty] | 广州禹成 |  |  |  | 华尔达
消防水炮 | XFSP-DC-3F-a-02 | ZDMS0.6/5S-SS30 | 额定压力0.6MPA最大射程30米电压12V流量5L/S管径DN50 | 东面腰厅3楼西 |  | 有效 |  | 消防设备 | 王建国 | 2018-11-19 | [10 empty] | 广州禹成 |  |  |  | 华尔达
消防水炮 | XFSP-DC-3F-a-03 | ZDMS0.6/5S-SS30 | 额定压力0.6MPA最大射程30米电压12V流量5L/S管径DN50 | 西面腰厅3楼东 |  | 有效 |  | 消防设备 | 王建国 | 2018-11-19 | [10 empty] | 广州禹成 |  |  |  | 华尔达
消防水炮 | XFSP-DC-3F-a-04 | ZDMS0.6/5S-SS30 | 额定压力0.6MPA最大射程30米电压12V流量5L/S管径DN50 | 西面腰厅3楼西 |  | 有效 |  | 消防设备 | 王建国 | 2018-11-19 | [10 empty] | 广州禹成 |  |  |  | 华尔达
消防水炮 | XFSP-DC-3F-a-05 | ZDMS0.6/5S-SS30 | 额定压力0.6MPA最大射程30米电压12V流量5L/S管径DN50 | 大中庭3楼东 |  | 有效 |  | 消防设备 | 王建国 | 2018-11-19 | [10 empty] | 广州禹成 |  |  |  | 华尔达
消防水炮 | XFSP-DC-3F-a-06 | ZDMS0.6/5S-SS30 | 额定压力0.6MPA最大射程30米电压12V流量5L/S管径DN50 | 大中庭3楼西 |  | 有效 |  | 消防设备 | 王建国 | 2018-11-19 | [10 empty] | 广州禹成 |  |  |  | 华尔达
消防水炮 | XFSP-DC-3F-a-07 | ZDMS0.6/5S-SS30 | 额定压力0.6MPA最大射程30米电压12V流量5L/S管径DN50 | 小中厅3楼东 |  | 有效 |  | 消防设备 | 王建国 | 2018-11-19 | [10 empty] | 广州禹成 |  |  |  | 华尔达
消防水炮 | XFSP-DC-3F-a-08 | ZDMS0.6/5S-SS30 | 额定压力0.6MPA最大射程30米电压12V流量5L/S管径DN50 | 小中厅3楼西 |  | 有效 |  | 消防设备 | 王建国 | 2018-11-19 | [10 empty] | 广州禹成 |  |  |  | 华尔达
消防水炮 | XFSP-DC-3F-a-09 | ZDMS0.6/5S-SS30 | 额定压力0.6MPA最大射程30米电压12V流量5L/S管径DN50 | 中腰厅3楼东 |  | 有效 |  | 消防设备 | 王建国 | 2018-11-19 | [10 empty] | 广州禹成 |  |  |  | 华尔达
消防水炮 | XFSP-DC-3F-a-10 | ZDMS0.6/5S-SS30 | 额定压力0.6MPA最大射程30米电压12V流量5L/S管径DN50 | 中腰厅3楼西 |  | 有效 |  | 消防设备 | 王建国 | 2018-11-19 | [10 empty] | 广州禹成 |  |  |  | 华尔达
信号蝶阀 | XHDF-DC-1F-a-01 | ZSXF | DN150 额定工作压力1.2MP 电压24V 电流0.5A | 公交西面管理房 |  | 有效 |  | 消防设备 | 王建国 | 2018-11-19
信号蝶阀 | XHDF-DC-1F-a-02 | ZSXF | DN150 额定工作压力1.2MP 电压24V 电流0.5A | 超市卸货区南面通道 |  | 有效 |  | 消防设备 | 王建国 | 2018-11-19
信号蝶阀 | XHDF-DC-1F-a-03 | ZSXF | DN150 额定工作压力1.2MP 电压24V 电流0.5A | 公交东面管理房 |  | 有效 |  | 消防设备 | 王建国 | 2018-11-19
信号蝶阀 | XHDF-DC-1F-a-04 | ZSXF | DN150 额定工作压力1.2MP 电压24V 电流0.5A | 一楼A电梯厅 |  | 有效 |  | 消防设备 | 王建国 | 2018-11-19
信号蝶阀 | XHDF-DC-1F-a-05 | ZSXF | DN150 额定工作压力1.2MP 电压24V 电流0.5A | 4#变北门通道 |  | 有效 |  | 消防设备 | 王建国 | 2018-11-19
信号蝶阀 | XHDF-DC-1F-a-06 | ZSXF | DN150 额定工作压力1.2MP 电压24V 电流0.5A | 一楼湿式报警阀间 |  | 有效 |  | 消防设备 | 王建国 | 2018-11-19
信号蝶阀 | XHDF-DC-1F-a-07 | ZSXF | DN150 额定工作压力1.2MP 电压24V 电流0.5A | 永和大王东面过道 |  | 有效 |  | 消防设备 | 王建国 | 2018-11-19
信号蝶阀 | XHDF-DC-1F-a-08 | ZSXF | DN150 额定工作压力1.2MP 电压24V 电流0.5A | 肯德基东面过道 |  | 有效 |  | 消防设备 | 王建国 | 2018-11-19
信号蝶阀 | XHDF-DC-1F-a-09 | ZSXF | DN150 额定工作压力1.2MP 电压24V 电流0.5A | 大骨米线东面物业用房 |  | 有效 |  | 消防设备 | 王建国 | 2018-11-19
信号蝶阀 | XHDF-DC-1F-a-10 | ZSXF | DN150 额定工作压力1.2MP 电压24V 电流0.5A | 星巴克西面仓库 |  | 有效 |  | 消防设备 | 王建国 | 2018-11-19
信号蝶阀 | XHDF-DC-1F-a-11 | ZSXF | DN150 额定工作压力1.2MP 电压24V 电流0.5A | 出租场西面 |  | 有效 |  | 消防设备 | 王建国 | 2018-11-19
信号蝶阀 | XHDF-DC-1F-a-12 | ZSXF | DN150 额定工作压力1.2MP 电压24V 电流0.5A | 1单元电梯厅 |  | 有效 |  | 消防设备 | 王建国 | 2018-11-19
信号蝶阀 | XHDF-DC-2F-a-13 | ZSXF | DN150 额定工作压力1.2MP 电压24V 电流0.5A | 2楼3#湿式报警阀间 |  | 有效 |  | 消防设备 | 王建国 | 2018-11-19
信号蝶阀 | XHDF-DC-2F-a-14 | ZSXF | DN150 额定工作压力1.2MP 电压24V 电流0.5A | 2楼3#湿式报警阀间 |  | 有效 |  | 消防设备 | 王建国 | 2018-11-19
信号蝶阀 | XHDF-DC-2F-a-15 | ZSXF | DN150 额定工作压力1.2MP 电压24V 电流0.5A | 2楼2#湿式报警阀间 |  | 有效 |  | 消防设备 | 王建国 | 2018-11-19
信号蝶阀 | XHDF-DC-2F-a-16 | ZSXF | DN150 额定工作压力1.2MP 电压24V 电流0.5A | OPPO手机店边上通道 |  | 有效 |  | 消防设备 | 王建国 | 2018-11-19
信号蝶阀 | XHDF-DC-2F-a-17 | ZSXF | DN150 额定工作压力1.2MP 电压24V 电流0.5A | 2楼1#湿式报警阀间 |  | 有效 |  | 消防设备 | 王建国 | 2018-11-19
信号蝶阀 | XHDF-DC-2F-a-18 | ZSXF | DN150 额定工作压力1.2MP 电压24V 电流0.5A | 小中庭 |  | 有效 |  | 消防设备 | 王建国 | 2018-11-19
信号蝶阀 | XHDF-DC-3F-a-19 | ZSXF | DN150 额定工作压力1.2MP 电压24V 电流0.5A | 3楼3#湿式报警阀间 |  | 有效 |  | 消防设备 | 王建国 | 2018-11-19
信号蝶阀 | XHDF-DC-3F-a-20 | ZSXF | DN150 额定工作压力1.2MP 电压24V 电流0.5A | 3楼3#湿式报警阀间 |  | 有效 |  | 消防设备 | 王建国 | 2018-11-19
信号蝶阀 | XHDF-DC-3F-a-21 | ZSXF | DN150 额定工作压力1.2MP 电压24V 电流0.5A | 3楼2#湿式报警阀间 |  | 有效 |  | 消防设备 | 王建国 | 2018-11-19
信号蝶阀 | XHDF-DC-3F-a-22 | ZSXF | DN150 额定工作压力1.2MP 电压24V 电流0.5A | 三楼理发店 |  | 有效 |  | 消防设备 | 王建国 | 2018-11-19
信号蝶阀 | XHDF-DC-3F-a-23 | ZSXF | DN150 额定工作压力1.2MP 电压24V 电流0.5A | 3楼1#湿式报警阀间 |  | 有效 |  | 消防设备 | 王建国 | 2018-11-19
信号蝶阀 | XHDF-DC-3F-a-24 | ZSXF | DN150 额定工作压力1.2MP 电压24V 电流0.5A | B电梯厅门口 |  | 有效 |  | 消防设备 | 王建国 | 2018-11-19
信号蝶阀 | XHDF-DC-3F-a-25 | ZSXF | DN150 额定工作压力1.2MP 电压24V 电流0.5A | 小中庭 |  | 有效 |  | 消防设备 | 王建国 | 2018-11-19
信号蝶阀 | XHDF-DC-3F-a-26 | ZSXF | DN150 额定工作压力1.2MP 电压24V 电流0.5A | 小中庭东北面 |  | 有效 |  | 消防设备 | 王建国 | 2018-11-19
信号蝶阀 | XHDF-DC-4F-a-27 | ZSXF | DN150 额定工作压力1.2MP 电压24V 电流0.5A | 4楼3#湿式报警阀间 |  | 有效 |  | 消防设备 | 王建国 | 2018-11-19
信号蝶阀 | XHDF-DC-4F-a-28 | ZSXF | DN150 额定工作压力1.2MP 电压24V 电流0.5A | 4楼3#湿式报警阀间 |  | 有效 |  | 消防设备 | 王建国 | 2018-11-19
信号蝶阀 | XHDF-DC-4F-a-29 | ZSXF | DN150 额定工作压力1.2MP 电压24V 电流0.5A | 8#厅南面 |  | 有效 |  | 消防设备 | 王建国 | 2018-11-19
信号蝶阀 | XHDF-DC-4F-a-30 | ZSXF | DN150 额定工作压力1.2MP 电压24V 电流0.5A | 3#厅南面 |  | 有效 |  | 消防设备 | 王建国 | 2018-11-19
信号蝶阀 | XHDF-DC-4F-a-31 | ZSXF | DN150 额定工作压力1.2MP 电压24V 电流0.5A | 6#厅东面 |  | 有效 |  | 消防设备 | 王建国 | 2018-11-19
信号蝶阀 | XHDF-DC-4F-a-32 | ZSXF | DN150 额定工作压力1.2MP 电压24V 电流0.5A | 4楼1#湿式报警阀间 |  | 有效 |  | 消防设备 | 王建国 | 2018-11-19
信号蝶阀 | XHDF-DC-4F-a-33 | ZSXF | DN150 额定工作压力1.2MP 电压24V 电流0.5A | 三木优品 |  | 有效 |  | 消防设备 | 王建国 | 2018-11-19
信号蝶阀 | XHDF-DC-4F-a-34 | ZSXF | DN150 额定工作压力1.2MP 电压24V 电流0.5A | 4楼1#湿式报警阀间 |  | 有效 |  | 消防设备 | 王建国 | 2018-11-19
信号蝶阀 | XHDF-DC-4F-a-35 | ZSXF | DN150 额定工作压力1.2MP 电压24V 电流0.5A | B电梯厅门口 |  | 有效 |  | 消防设备 | 王建国 | 2018-11-19
信号蝶阀 | XHDF-DC-4F-a-36 | ZSXF | DN150 额定工作压力1.2MP 电压24V 电流0.5A | 小中庭 |  | 有效 |  | 消防设备 | 王建国 | 2018-11-19
信号蝶阀 | XHDF-DC-4F-a-37 | ZSXF | DN150 额定工作压力1.2MP 电压24V 电流0.5A | 小中庭 |  | 有效 |  | 消防设备 | 王建国 | 2018-11-19
信号蝶阀 | XHDF-DC-5F-a-38 | ZSXF | DN150 额定工作压力1.2MP 电压24V 电流0.5A | 5楼3#湿式报警阀间 |  | 有效 |  | 消防设备 | 王建国 | 2018-11-19
信号蝶阀 | XHDF-DC-5F-a-39 | ZSXF | DN150 额定工作压力1.2MP 电压24V 电流0.5A | 5楼3#湿式报警阀间 |  | 有效 |  | 消防设备 | 王建国 | 2018-11-19
信号蝶阀 | XHDF-DC-5F-a-40 | ZSXF | DN150 额定工作压力1.2MP 电压24V 电流0.5A | 5楼3#湿式报警阀间东北角 |  | 有效 |  | 消防设备 | 王建国 | 2018-11-19
信号蝶阀 | XHDF-DC-5F-a-41 | ZSXF | DN150 额定工作压力1.2MP 电压24V 电流0.5A | 5楼2#湿式报警阀间 |  | 有效 |  | 消防设备 | 王建国 | 2018-11-19
信号蝶阀 | XHDF-DC-5F-a-42 | ZSXF | DN150 额定工作压力1.2MP 电压24V 电流0.5A | 葫芦鱼东北角 |  | 有效 |  | 消防设备 | 王建国 | 2018-11-19
信号蝶阀 | XHDF-DC-5F-a-43 | ZSXF | DN150 额定工作压力1.2MP 电压24V 电流0.5A | 大中庭玖玲珑 |  | 有效 |  | 消防设备 | 王建国 | 2018-11-19
信号蝶阀 | XHDF-DC-5F-a-44 | ZSXF | DN150 额定工作压力1.2MP 电压24V 电流0.5A | 5楼1#湿式报警阀间 |  | 有效 |  | 消防设备 | 王建国 | 2018-11-19
信号蝶阀 | XHDF-DC-5F-a-45 | ZSXF | DN150 额定工作压力1.2MP 电压24V 电流0.5A | 小中庭 |  | 有效 |  | 消防设备 | 王建国 | 2018-11-19
信号蝶阀 | XHDF-DC-5F-a-46 | ZSXF | DN150 额定工作压力1.2MP 电压24V 电流0.5A | 小中庭 |  | 有效 |  | 消防设备 | 王建国 | 2018-11-19
信号蝶阀 | XHDF-DC-5F-a-47 | ZSXF | DN150 额定工作压力1.2MP 电压24V 电流0.5A | 张亮麻辣烫边上通道 |  | 有效 |  | 消防设备 | 王建国 | 2018-11-19
信号蝶阀 | XHDF-DC-2F-a-48 | ZSXF | DN150 额定工作压力1.2MP 电压24V 电流0.5A | S2-1 |  | 有效 |  | 消防设备 | 王建国 | 2018-11-19
信号蝶阀 | XHDF-DC-2F-a-49 | ZSXF | DN150 额定工作压力1.2MP 电压24V 电流0.5A | S2-1 |  | 有效 |  | 消防设备 | 王建国 | 2018-11-19
信号蝶阀 | XHDF-DC-2F-a-50 | ZSXF | DN150 额定工作压力1.2MP 电压24V 电流0.5A | S2-2 |  | 有效 |  | 消防设备 | 王建国 | 2018-11-19
信号蝶阀 | XHDF-DC-2F-a-51 | ZSXF | DN150 额定工作压力1.2MP 电压24V 电流0.5A | S2-2 |  | 有效 |  | 消防设备 | 王建国 | 2018-11-19
信号蝶阀 | XHDF-DC-2F-a-52 | ZSXF | DN150 额定工作压力1.2MP 电压24V 电流0.5A | S2-3 |  | 有效 |  | 消防设备 | 王建国 | 2018-11-19
信号蝶阀 | XHDF-DC-2F-a-53 | ZSXF | DN150 额定工作压力1.2MP 电压24V 电流0.5A | S2-3 |  | 有效 |  | 消防设备 | 王建国 | 2018-11-19
信号蝶阀 | XHDF-DC-3F-a-54 | ZSXF | DN150 额定工作压力1.2MP 电压24V 电流0.5A | S3-1 |  | 有效 |  | 消防设备 | 王建国 | 2018-11-19
信号蝶阀 | XHDF-DC-3F-a-55 | ZSXF | DN150 额定工作压力1.2MP 电压24V 电流0.5A | S3-1 |  | 有效 |  | 消防设备 | 王建国 | 2018-11-19
信号蝶阀 | XHDF-DC-3F-a-56 | ZSXF | DN150 额定工作压力1.2MP 电压24V 电流0.5A | S3-2 |  | 有效 |  | 消防设备 | 王建国 | 2018-11-19
信号蝶阀 | XHDF-DC-3F-a-57 | ZSXF | DN150 额定工作压力1.2MP 电压24V 电流0.5A | S3-2 |  | 有效 |  | 消防设备 | 王建国 | 2018-11-19
信号蝶阀 | XHDF-DC-3F-a-58 | ZSXF | DN150 额定工作压力1.2MP 电压24V 电流0.5A | S3-3 |  | 有效 |  | 消防设备 | 王建国 | 2018-11-19
信号蝶阀 | XHDF-DC-3F-a-59 | ZSXF | DN150 额定工作压力1.2MP 电压24V 电流0.5A | S3-3 |  | 有效 |  | 消防设备 | 王建国 | 2018-11-19
信号蝶阀 | XHDF-DC-4F-a-60 | ZSXF | DN150 额定工作压力1.2MP 电压24V 电流0.5A | S4-1 |  | 有效 |  | 消防设备 | 王建国 | 2018-11-19
信号蝶阀 | XHDF-DC-4F-a-61 | ZSXF | DN150 额定工作压力1.2MP 电压24V 电流0.5A | S4-1 |  | 有效 |  | 消防设备 | 王建国 | 2018-11-19
信号蝶阀 | XHDF-DC-4F-a-62 | ZSXF | DN150 额定工作压力1.2MP 电压24V 电流0.5A | S4-2 |  | 有效 |  | 消防设备 | 王建国 | 2018-11-19
信号蝶阀 | XHDF-DC-4F-a-63 | ZSXF | DN150 额定工作压力1.2MP 电压24V 电流0.5A | S4-2 |  | 有效 |  | 消防设备 | 王建国 | 2018-11-19
信号蝶阀 | XHDF-DC-4F-a-64 | ZSXF | DN150 额定工作压力1.2MP 电压24V 电流0.5A | S4-3 |  | 有效 |  | 消防设备 | 王建国 | 2018-11-19
信号蝶阀 | XHDF-DC-4F-a-65 | ZSXF | DN150 额定工作压力1.2MP 电压24V 电流0.5A | S4-3 |  | 有效 |  | 消防设备 | 王建国 | 2018-11-19
信号蝶阀 | XHDF-DC-5F-a-66 | ZSXF | DN150 额定工作压力1.2MP 电压24V 电流0.5A | S5-1 | 洪赟健 | 有效 |  | 消防设备 | 王建国 | 2018-11-19 | [14 empty] | 华尔达
信号蝶阀 | XHDF-DC-5F-a-67 | ZSXF | DN150 额定工作压力1.2MP 电压24V 电流0.5A | S5-1 | 洪赟健 | 有效 |  | 消防设备 | 王建国 | 2018-11-19 | [14 empty] | 华尔达
信号蝶阀 | XHDF-DC-5F-a-68 | ZSXF | DN150 额定工作压力1.2MP 电压24V 电流0.5A | S5-2 | 洪赟健 | 有效 |  | 消防设备 | 王建国 | 2018-11-19 | [14 empty] | 华尔达
信号蝶阀 | XHDF-DC-5F-a-69 | ZSXF | DN150 额定工作压力1.2MP 电压24V 电流0.5A | S5-2 | 洪赟健 | 有效 |  | 消防设备 | 王建国 | 2018-11-19 | [14 empty] | 华尔达
信号蝶阀 | XHDF-DC-5F-a-70 | ZSXF | DN150 额定工作压力1.2MP 电压24V 电流0.5A | S5-3 | 洪赟健 | 有效 |  | 消防设备 | 王建国 | 2018-11-19 | [14 empty] | 华尔达
信号蝶阀 | XHDF-DC-5F-a-71 | ZSXF | DN150 额定工作压力1.2MP 电压24V 电流0.5A | S5-3 | 洪赟健 | 有效 |  | 消防设备 | 王建国 | 2018-11-19 | [14 empty] | 华尔达
信号蝶阀 | XHDF-DC-1F-a-72 | ZSXF | DN150 额定工作压力1.2MP 电压24V 电流0.5A | S1-1 | 洪赟健 | 有效 |  | 消防设备 | 王建国 | 2018-11-19 | [14 empty] | 华尔达
信号蝶阀 | XHDF-DC-1F-a-73 | ZSXF | DN150 额定工作压力1.2MP 电压24V 电流0.5A | S1-1 | 洪赟健 | 有效 |  | 消防设备 | 王建国 | 2018-11-19 | [14 empty] | 华尔达
信号蝶阀 | XHDF-DC-1F-a-74 | ZSXF | DN150 额定工作压力1.2MP 电压24V 电流0.5A | S1-1 | 洪赟健 | 有效 |  | 消防设备 | 王建国 | 2018-11-19 | [14 empty] | 华尔达
信号蝶阀 | XHDF-DC-1F-a-75 | ZSXF | DN150 额定工作压力1.2MP 电压24V 电流0.5A | S1-1 | 洪赟健 | 有效 |  | 消防设备 | 王建国 | 2018-11-19 | [14 empty] | 华尔达
信号蝶阀 | XHDF-DC-1F-a-76 | ZSXF | DN150 额定工作压力1.2MP 电压24V 电流0.5A | S1-1 | 洪赟健 | 有效 |  | 消防设备 | 王建国 | 2018-11-19 | [14 empty] | 华尔达
信号蝶阀 | XHDF-DC-1F-a-77 | ZSXF | DN150 额定工作压力1.2MP 电压24V 电流0.5A | S1-1 | 洪赟健 | 有效 |  | 消防设备 | 王建国 | 2018-11-19 | [14 empty] | 华尔达
信号蝶阀 | XHDF-DC-1F-a-78 | ZSXF | DN150 额定工作压力1.2MP 电压24V 电流0.5A | S1-1 | 洪赟健 | 有效 |  | 消防设备 | 王建国 | 2018-11-19 | [14 empty] | 华尔达
信号蝶阀 | XHDF-DC-1F-a-79 | ZSXF | DN150 额定工作压力1.2MP 电压24V 电流0.5A | S1-1 | 洪赟健 | 有效 |  | 消防设备 | 王建国 | 2018-11-19 | [14 empty] | 华尔达
信号蝶阀 | XHDF-DC-1F-a-80 | ZSXF | DN150 额定工作压力1.2MP 电压24V 电流0.5A | S1-1 | 洪赟健 | 有效 |  | 消防设备 | 王建国 | 2018-11-19 | [14 empty] | 华尔达
信号蝶阀 | XHDF-DC-B1-a-81 | ZSXF | DN150 额定工作压力1.2MP 电压24V 电流0.5A | 4单元客梯北面 | 洪赟健 | 有效 |  | 消防设备 | 王建国 | 2018-11-19 | [14 empty] | 华尔达
信号蝶阀 | XHDF-DC-B1-a-82 | ZSXF | DN150 额定工作压力1.2MP 电压24V 电流0.5A | N轴与11轴 | 洪赟健 | 有效 |  | 消防设备 | 王建国 | 2018-11-19 | [14 empty] | 华尔达
信号蝶阀 | XHDF-DC-B1-a-83 | ZSXF | DN150 额定工作压力1.2MP 电压24V 电流0.5A | P轴与11轴 | 洪赟健 | 有效 |  | 消防设备 | 王建国 | 2018-11-19 | [14 empty] | 华尔达
信号蝶阀 | XHDF-DC-B1-a-84 | ZSXF | DN150 额定工作压力1.2MP 电压24V 电流0.5A | R-3#楼梯边上 | 洪赟健 | 有效 |  | 消防设备 | 王建国 | 2018-11-19 | [14 empty] | 华尔达
信号蝶阀 | XHDF-DC-B1-a-85 | ZSXF | DN150 额定工作压力1.2MP 电压24V 电流0.5A | R-3#楼梯南面 | 洪赟健 | 有效 |  | 消防设备 | 王建国 | 2018-11-19 | [14 empty] | 华尔达
信号蝶阀 | XHDF-DC-B1-a-86 | ZSXF | DN150 额定工作压力1.2MP 电压24V 电流0.5A | P轴与18轴 | 洪赟健 | 有效 |  | 消防设备 | 王建国 | 2018-11-19 | [14 empty] | 华尔达
信号蝶阀 | XHDF-DC-B1-a-87 | ZSXF | DN150 额定工作压力1.2MP 电压24V 电流0.5A | J轴与21轴 | 洪赟健 | 有效 |  | 消防设备 | 王建国 | 2018-11-19 | [14 empty] | 华尔达
信号蝶阀 | XHDF-DC-B1-a-88 | ZSXF | DN150 额定工作压力1.2MP 电压24V 电流0.5A | 消防泵房门口自行车库 | 洪赟健 | 有效 |  | 消防设备 | 王建国 | 2018-11-19 | [14 empty] | 华尔达
信号蝶阀 | XHDF-DC-B1-a-89 | ZSXF | DN150 额定工作压力1.2MP 电压24V 电流0.5A | 消防泵房门口 | 洪赟健 | 有效 |  | 消防设备 | 王建国 | 2018-11-19 | [14 empty] | 华尔达
信号蝶阀 | XHDF-DC-B1-a-90 | ZSXF | DN150 额定工作压力1.2MP 电压24V 电流0.5A | 西面消防水箱边上 | 洪赟健 | 有效 |  | 消防设备 | 王建国 | 2018-11-19 | [14 empty] | 华尔达
信号蝶阀 | XHDF-DC-B1-a-91 | ZSXF | DN150 额定工作压力1.2MP 电压24V 电流0.5A | 3号隔油池边上 | 洪赟健 | 有效 |  | 消防设备 | 王建国 | 2018-11-19 | [14 empty] | 华尔达
信号蝶阀 | XHDF-DC-B1-a-92 | ZSXF | DN150 额定工作压力1.2MP 电压24V 电流0.5A | R-6#楼梯边上 | 洪赟健 | 有效 |  | 消防设备 | 王建国 | 2018-11-19 | [14 empty] | 华尔达
信号蝶阀 | XHDF-DC-B1-a-93 | ZSXF | DN150 额定工作压力1.2MP 电压24V 电流0.5A | H轴与34轴 | 洪赟健 | 有效 |  | 消防设备 | 王建国 | 2018-11-19 | [14 empty] | 华尔达
信号蝶阀 | XHDF-DC-B1-a-94 | ZSXF | DN150 额定工作压力1.2MP 电压24V 电流0.5A | D轴与36轴 | 洪赟健 | 有效 |  | 消防设备 | 王建国 | 2018-11-19 | [14 empty] | 华尔达
信号蝶阀 | XHDF-DC-B2-a-95 | ZSXF | DN150 额定工作压力1.2MP 电压24V 电流0.5A | F轴与4轴 | 洪赟健 | 有效 |  | 消防设备 | 王建国 | 2018-11-19 | [14 empty] | 华尔达
信号蝶阀 | XHDF-DC-B2-a-96 | ZSXF | DN150 额定工作压力1.2MP 电压24V 电流0.5A | E轴与6轴 | 洪赟健 | 有效 |  | 消防设备 | 王建国 | 2018-11-19 | [14 empty] | 华尔达
信号蝶阀 | XHDF-DC-B2-a-97 | ZSXF | DN150 额定工作压力1.2MP 电压24V 电流0.5A | F轴与33轴 | 洪赟健 | 有效 |  | 消防设备 | 王建国 | 2018-11-19 | [14 empty] | 华尔达
信号蝶阀 | XHDF-DC-B2-a-98 | ZSXF | DN150 额定工作压力1.2MP 电压24V 电流0.5A | F轴与36轴 | 洪赟健 | 有效 |  | 消防设备 | 王建国 | 2018-11-19 | [14 empty] | 华尔达
信号蝶阀 | XHDF-DC-B1-a-99 | ZSXF | DN150 额定工作压力1.2MP 电压24V 电流0.5A | 消防泵房 | 洪赟健 | 有效 |  | 消防设备 | 王建国 | 2018-11-19 | [14 empty] | 华尔达
信号蝶阀 | XHDF-DC-B1-a-100 | ZSXF | DN150 额定工作压力1.2MP 电压24V 电流0.5A | 消防泵房 | 洪赟健 | 有效 |  | 消防设备 | 王建国 | 2018-11-19 | [14 empty] | 华尔达
信号蝶阀 | XHDF-DC-B1-a-101 | ZSXF | DN150 额定工作压力1.2MP 电压24V 电流0.5A | 消防泵房 | 洪赟健 | 有效 |  | 消防设备 | 王建国 | 2018-11-19 | [14 empty] | 华尔达
信号蝶阀 | XHDF-DC-B1-a-102 | ZSXF | DN150 额定工作压力1.2MP 电压24V 电流0.5A | 消防泵房 | 洪赟健 | 有效 |  | 消防设备 | 王建国 | 2018-11-19 | [14 empty] | 华尔达
信号蝶阀 | XHDF-DC-B1-a-103 | ZSXF | DN150 额定工作压力1.2MP 电压24V 电流0.5A | 消防泵房 | 洪赟健 | 有效 |  | 消防设备 | 王建国 | 2018-11-19 | [14 empty] | 华尔达
信号蝶阀 | XHDF-DC-B1-a-104 | ZSXF | DN150 额定工作压力1.2MP 电压24V 电流0.5A | 消防泵房 | 洪赟健 | 有效 |  | 消防设备 | 王建国 | 2018-11-19 | [14 empty] | 华尔达
信号蝶阀 | XHDF-DC-B1-a-105 | ZSXF | DN150 额定工作压力1.2MP 电压24V 电流0.5A | 消防泵房 | 洪赟健 | 有效 |  | 消防设备 | 王建国 | 2018-11-19 | [14 empty] | 华尔达
信号蝶阀 | XHDF-DC-B1-a-106 | ZSXF | DN150 额定工作压力1.2MP 电压24V 电流0.5A | 消防泵房 | 洪赟健 | 有效 |  | 消防设备 | 王建国 | 2018-11-19 | [14 empty] | 华尔达
信号蝶阀 | XHDF-DC-B1-a-107 | ZSXF | DN150 额定工作压力1.2MP 电压24V 电流0.5A | 消防泵房 | 洪赟健 | 有效 |  | 消防设备 | 王建国 | 2018-11-19 | [14 empty] | 华尔达
信号蝶阀 | XHDF-DC-B1-a-108 | ZSXF | DN150 额定工作压力1.2MP 电压24V 电流0.5A | 消防泵房 | 洪赟健 | 有效 |  | 消防设备 | 王建国 | 2018-11-19 | [14 empty] | 华尔达
信号蝶阀 | XHDF-DC-B1-a-109 | ZSXF | DN150 额定工作压力1.2MP 电压24V 电流0.5A | 消防泵房 | 洪赟健 | 有效 |  | 消防设备 | 王建国 | 2018-11-19 | [14 empty] | 华尔达
信号蝶阀 | XHDF-DC-B1-a-110 | ZSXF | DN150 额定工作压力1.2MP 电压24V 电流0.5A | 消防泵房 | 洪赟健 | 有效 |  | 消防设备 | 王建国 | 2018-11-19 | [14 empty] | 华尔达
信号蝶阀 | XHDF-DC-B1-a-111 | ZSXF | DN150 额定工作压力1.2MP 电压24V 电流0.5A | 消防泵房 | 洪赟健 | 有效 |  | 消防设备 | 王建国 | 2018-11-19 | [14 empty] | 华尔达
信号蝶阀 | XHDF-DC-B1-a-112 | ZSXF | DN150 额定工作压力1.2MP 电压24V 电流0.5A | 消防泵房 | 洪赟健 | 有效 |  | 消防设备 | 王建国 | 2018-11-19 | [14 empty] | 华尔达
信号蝶阀 | XHDF-DC-B1-a-113 | ZSXF | DN150 额定工作压力1.2MP 电压24V 电流0.5A | 消防泵房 | 洪赟健 | 有效 |  | 消防设备 | 王建国 | 2018-11-19 | [14 empty] | 华尔达
信号蝶阀 | XHDF-DC-B1-a-114 | ZSXF | DN150 额定工作压力1.2MP 电压24V 电流0.5A | 消防泵房 | 洪赟健 | 有效 |  | 消防设备 | 王建国 | 2018-11-19 | [14 empty] | 华尔达
信号蝶阀 | XHDF-DC-B1-a-115 | ZSXF | DN150 额定工作压力1.2MP 电压24V 电流0.5A | 消防泵房 | 洪赟健 | 有效 |  | 消防设备 | 王建国 | 2018-11-19 | [14 empty] | 华尔达
信号蝶阀 | XHDF-DC-B1-a-116 | ZSXF | DN150 额定工作压力1.2MP 电压24V 电流0.5A | 消防泵房 | 洪赟健 | 有效 |  | 消防设备 | 王建国 | 2018-11-19 | [14 empty] | 华尔达
信号蝶阀 | XHDF-DC-B1-a-117 | ZSXF | DN150 额定工作压力1.2MP 电压24V 电流0.5A | 消防泵房 | 洪赟健 | 有效 |  | 消防设备 | 王建国 | 2018-11-19 | [14 empty] | 华尔达
信号蝶阀 | XHDF-DC-05F-118 | ZSXF | DN150 额定工作压力1.2MP 电压24V 电流0.5A | 设备层4单元 | 洪赟健 | 有效 |  | 消防设备 | 王建国 | 2018-11-19 | [14 empty] | 华尔达
信号蝶阀 | XHDF-DC-05F-119 | ZSXF | DN150 额定工作压力1.2MP 电压24V 电流0.5A | 设备层4单元 | 洪赟健 | 有效 |  | 消防设备 | 王建国 | 2018-11-19 | [14 empty] | 华尔达
信号蝶阀 | XHDF-DC-05F-120 | ZSXF | DN150 额定工作压力1.2MP 电压24V 电流0.5A | 设备层4单元 | 洪赟健 | 有效 |  | 消防设备 | 王建国 | 2018-11-19 | [14 empty] | 华尔达
信号蝶阀 | XHDF-DC-05F-121 | ZSXF | DN150 额定工作压力1.2MP 电压24V 电流0.5A | 设备层4单元 | 洪赟健 | 有效 |  | 消防设备 | 王建国 | 2018-11-19 | [14 empty] | 华尔达
信号蝶阀 | XHDF-DC-05F-122 | ZSXF | DN150 额定工作压力1.2MP 电压24V 电流0.5A | 设备层4单元 | 洪赟健 | 有效 |  | 消防设备 | 王建国 | 2018-11-19 | [14 empty] | 华尔达
信号蝶阀 | XHDF-DC-05F-123 | ZSXF | DN150 额定工作压力1.2MP 电压24V 电流0.5A | 设备层3单元 | 洪赟健 | 有效 |  | 消防设备 | 王建国 | 2018-11-19 | [14 empty] | 华尔达
信号蝶阀 | XHDF-DC-05F-124 | ZSXF | DN150 额定工作压力1.2MP 电压24V 电流0.5A | 设备层3单元 | 洪赟健 | 有效 |  | 消防设备 | 王建国 | 2018-11-19 | [14 empty] | 华尔达
信号蝶阀 | XHDF-DC-05F-125 | ZSXF | DN150 额定工作压力1.2MP 电压24V 电流0.5A | 设备层2单元 | 洪赟健 | 有效 |  | 消防设备 | 王建国 | 2018-11-19 | [14 empty] | 华尔达
信号蝶阀 | XHDF-DC-05F-126 | ZSXF | DN150 额定工作压力1.2MP 电压24V 电流0.5A | 设备层2单元 | 洪赟健 | 有效 |  | 消防设备 | 王建国 | 2018-11-19 | [14 empty] | 华尔达
试水阀 | SSF-DC-1F-a-1 |  | DN25 | 全聚酒店门口 | 洪赟健 | 有效 |  | 消防设备 | 王建国 | 2018-11-19 | [14 empty] | 华尔达
试水阀 | SSF-DC-1F-a-2 |  | DN25 | 地铁D出口 | 洪赟健 | 有效 |  | 消防设备 | 王建国 | 2018-11-19 | [14 empty] | 华尔达
试水阀 | SSF-DC-1F-a-3 |  | DN25 | 西面男卫生间 | 洪赟健 | 有效 |  | 消防设备 | 王建国 | 2018-11-19 | [14 empty] | 华尔达
试水阀 | SSF-DC-1F-a-4 |  | DN25 | 汉堡王东南角（没有安装） | 洪赟健 | 有效 |  | 消防设备 | 王建国 | 2018-11-19 | [14 empty] | 华尔达
试水阀 | SSF-DC-1F-a-5 |  | DN25 | 冷冻机房东北面 | 洪赟健 | 有效 |  | 消防设备 | 王建国 | 2018-11-19 | [14 empty] | 华尔达
试水阀 | SSF-DC-1F-a-6 |  | DN25 | 冷冻机房东北面 | 洪赟健 | 有效 |  | 消防设备 | 王建国 | 2018-11-19 | [14 empty] | 华尔达
试水阀 | SSF-DC-1F-a-7 |  | DN25 | 大通道东北角 | 洪赟健 | 有效 |  | 消防设备 | 王建国 | 2018-11-19 | [14 empty] | 华尔达
试水阀 | SSF-DC-1F-a-8 |  | DN25 | C-14-1楼梯处 | 洪赟健 | 有效 |  | 消防设备 | 王建国 | 2018-11-19 | [14 empty] | 华尔达
试水阀 | SSF-DC-1F-a-9 |  | DN25 | 地铁A出口 | 洪赟健 | 有效 |  | 消防设备 | 王建国 | 2018-11-19 | [14 empty] | 华尔达
试水阀 | SSF-DC-1F-a-10 |  | DN25 | 星巴克 | 洪赟健 | 有效 |  | 消防设备 | 王建国 | 2018-11-19 | [14 empty] | 华尔达
试水阀 | SSF-DC-1F-a-11 |  | DN25 | Z-4楼梯 | 洪赟健 | 有效 |  | 消防设备 | 王建国 | 2018-11-19 | [14 empty] | 华尔达
试水阀 | SSF-DC-1F-a-12 |  | DN25 | 东面管理用房 | 洪赟健 | 有效 |  | 消防设备 | 王建国 | 2018-11-19 | [14 empty] | 华尔达
试水阀 | SSF-DC-2F-a-13 |  | DN25 | QJ2-8管道井 | 洪赟健 | 有效 |  | 消防设备 | 王建国 | 2018-11-19 | [14 empty] | 华尔达
试水阀 | SSF-DC-2F-a-14 |  | DN25 | QJ2-9管道井 | 洪赟健 | 有效 |  | 消防设备 | 王建国 | 2018-11-19 | [14 empty] | 华尔达
试水阀 | SSF-DC-2F-a-15 |  | DN25 | C-10#-1楼梯口 | 洪赟健 | 有效 |  | 消防设备 | 王建国 | 2018-11-19 | [14 empty] | 华尔达
试水阀 | SSF-DC-2F-a-16 |  | DN25 | C-15#-1楼梯口 | 洪赟健 | 有效 |  | 消防设备 | 王建国 | 2018-11-19 | [14 empty] | 华尔达
试水阀 | SSF-DC-2F-a-17 |  | DN25 | 2楼东男卫生间 | 洪赟健 | 有效 |  | 消防设备 | 王建国 | 2018-11-19 | [14 empty] | 华尔达
试水阀 | SSF-DC-2F-a-18 |  | DN25 | QJ2-12管道井 | 洪赟健 | 有效 |  | 消防设备 | 王建国 | 2018-11-19 | [14 empty] | 华尔达
试水阀 | SSF-DC-3F-a-19 |  | DN25 | QJ3-8管道井 | 洪赟健 | 有效 |  | 消防设备 | 王建国 | 2018-11-19 | [14 empty] | 华尔达
试水阀 | SSF-DC-3F-a-20 |  | DN25 | QJ3-9管道井 | 洪赟健 | 有效 |  | 消防设备 | 王建国 | 2018-11-19 | [14 empty] | 华尔达
试水阀 | SSF-DC-3F-a-21 |  | DN25 | C-10#-1楼梯口 | 洪赟健 | 有效 |  | 消防设备 | 王建国 | 2018-11-19 | [14 empty] | 华尔达
试水阀 | SSF-DC-3F-a-22 |  | DN25 | C-15#-1楼梯口 | 洪赟健 | 有效 |  | 消防设备 | 王建国 | 2018-11-19 | [14 empty] | 华尔达
试水阀 | SSF-DC-3F-a-23 |  | DN25 | 3楼东男卫生间 | 洪赟健 | 有效 |  | 消防设备 | 王建国 | 2018-11-19 | [14 empty] | 华尔达
试水阀 | SSF-DC-3F-a-24 |  | DN25 | 3楼东男卫生间 | 洪赟健 | 有效 |  | 消防设备 | 王建国 | 2018-11-19 | [14 empty] | 华尔达
试水阀 | SSF-DC-3F-a-25 |  | DN25 | QJ3-12管道井 | 洪赟健 | 有效 |  | 消防设备 | 王建国 | 2018-11-19 | [14 empty] | 华尔达
试水阀 | SSF-DC-3F-a-26 |  | DN25 | QJ3-2管道井 | 洪赟健 | 有效 |  | 消防设备 | 王建国 | 2018-11-19 | [14 empty] | 华尔达
试水阀 | SSF-DC-4F-a-27 |  | DN25 | 电影院最东南角 | 洪赟健 | 有效 |  | 消防设备 | 王建国 | 2018-11-19 | [14 empty] | 华尔达
试水阀 | SSF-DC-4F-a-28 |  | DN25 | 影院内卫生间 | 洪赟健 | 有效 |  | 消防设备 | 王建国 | 2018-11-19 | [14 empty] | 华尔达
试水阀 | SSF-DC-4F-a-29 |  | DN25 | QJ4-8管道井 | 洪赟健 | 有效 |  | 消防设备 | 王建国 | 2018-11-19 | [14 empty] | 华尔达
试水阀 | SSF-DC-4F-a-30 |  | DN25 | QJ4-9管道井 | 洪赟健 | 有效 |  | 消防设备 | 王建国 | 2018-11-19 | [14 empty] | 华尔达
试水阀 | SSF-DC-4F-a-31 |  | DN25 | QJ4-9管道井 | 洪赟健 | 有效 |  | 消防设备 | 王建国 | 2018-11-19 | [14 empty] | 华尔达
试水阀 | SSF-DC-4F-a-32 |  | DN25 | C-10#-1楼梯口 | 洪赟健 | 有效 |  | 消防设备 | 王建国 | 2018-11-19 | [14 empty] | 华尔达
试水阀 | SSF-DC-4F-a-33 |  | DN25 | C-15#-1楼梯口 | 洪赟健 | 有效 |  | 消防设备 | 王建国 | 2018-11-19 | [14 empty] | 华尔达
试水阀 | SSF-DC-4F-a-34 |  | DN25 | 4楼东男卫生间 | 洪赟健 | 有效 |  | 消防设备 | 王建国 | 2018-11-19 | [14 empty] | 华尔达
试水阀 | SSF-DC-4F-a-35 |  | DN25 | 新发现更衣间 | 洪赟健 | 有效 |  | 消防设备 | 王建国 | 2018-11-19 | [14 empty] | 华尔达
试水阀 | SSF-DC-4F-a-36 |  | DN25 | QJ4-13管道井 | 洪赟健 | 有效 |  | 消防设备 | 王建国 | 2018-11-19 | [14 empty] | 华尔达
试水阀 | SSF-DC-4F-a-37 |  | DN25 | QJ4-13管道井 | 洪赟健 | 有效 |  | 消防设备 | 王建国 | 2018-11-19 | [14 empty] | 华尔达
试水阀 | SSF-DC-5F-a-38 |  | DN25 | QJ5-8管道井 | 洪赟健 | 有效 |  | 消防设备 | 王建国 | 2018-11-19 | [14 empty] | 华尔达
试水阀 | SSF-DC-5F-a-39 |  | DN25 | 舒适堡最东南角 | 洪赟健 | 有效 |  | 消防设备 | 王建国 | 2018-11-19 | [14 empty] | 华尔达
试水阀 | SSF-DC-5F-a-40 |  | DN25 | QJ5-10管道井 | 洪赟健 | 有效 |  | 消防设备 | 王建国 | 2018-11-19 | [14 empty] | 华尔达
试水阀 | SSF-DC-5F-a-41 |  | DN25 | C-10#-1楼梯口 | 洪赟健 | 有效 |  | 消防设备 | 王建国 | 2018-11-19 | [14 empty] | 华尔达
试水阀 | SSF-DC-5F-a-42 |  | DN25 | C-10#-1楼梯口 | 洪赟健 | 有效 |  | 消防设备 | 王建国 | 2018-11-19 | [14 empty] | 华尔达
试水阀 | SSF-DC-5F-a-43 |  | DN25 | C-15#-1楼梯口 | 洪赟健 | 有效 |  | 消防设备 | 王建国 | 2018-11-19 | [14 empty] | 华尔达
试水阀 | SSF-DC-5F-a-44 |  | DN25 | C-15#-1楼梯口 | 洪赟健 | 有效 |  | 消防设备 | 王建国 | 2018-11-19 | [14 empty] | 华尔达
试水阀 | SSF-DC-5F-a-45 |  | DN25 | 5楼东男卫生间 | 洪赟健 | 有效 |  | 消防设备 | 王建国 | 2018-11-19 | [14 empty] | 华尔达
试水阀 | SSF-DC-5F-a-46 |  | DN25 | QJ5-13管道井 | 洪赟健 | 有效 |  | 消防设备 | 王建国 | 2018-11-19 | [14 empty] | 华尔达
试水阀 | SSF-DC-5F-a-47 |  | DN25 | QJ5-13管道井 | 洪赟健 | 有效 |  | 消防设备 | 王建国 | 2018-11-19 | [14 empty] | 华尔达
试水阀 | SSF-DC-B1-a-48 |  | DN25 | 最西南角 | 洪赟健 | 有效 |  | 消防设备 | 王建国 | 2018-11-19 | [14 empty] | 华尔达
试水阀 | SSF-DC-B1-a-49 |  | DN25 | Q轴与7轴 | 洪赟健 | 有效 |  | 消防设备 | 王建国 | 2018-11-19 | [14 empty] | 华尔达
试水阀 | SSF-DC-B1-a-50 |  | DN25 | Q轴与9轴 | 洪赟健 | 有效 |  | 消防设备 | 王建国 | 2018-11-19 | [14 empty] | 华尔达
试水阀 | SSF-DC-B1-a-51 |  | DN25 | L轴与1/7轴 | 洪赟健 | 有效 |  | 消防设备 | 王建国 | 2018-11-19 | [14 empty] | 华尔达
试水阀 | SSF-DC-B1-a-52 |  | DN25 | 最西南角 | 洪赟健 | 有效 |  | 消防设备 | 王建国 | 2018-11-19 | [14 empty] | 华尔达
试水阀 | SSF-DC-B1-a-53 |  | DN25 | 操作间门口 | 洪赟健 | 有效 |  | 消防设备 | 王建国 | 2018-11-19 | [14 empty] | 华尔达
试水阀 | SSF-DC-B1-a-54 |  | DN25 | 操作间门口 | 洪赟健 | 有效 |  | 消防设备 | 王建国 | 2018-11-19 | [14 empty] | 华尔达
试水阀 | SSF-DC-B1-a-55 |  | DN25 | 2单元电梯口 | 洪赟健 | 有效 |  | 消防设备 | 王建国 | 2018-11-19 | [14 empty] | 华尔达
试水阀 | SSF-DC-B1-a-56 |  | DN25 | 西面消防水箱边上 | 洪赟健 | 有效 |  | 消防设备 | 王建国 | 2018-11-19 | [14 empty] | 华尔达
试水阀 | SSF-DC-B1-a-57 |  | DN25 | 消防泵房 | 洪赟健 | 有效 |  | 消防设备 | 王建国 | 2018-11-19 | [14 empty] | 华尔达
试水阀 | SSF-DC-B1-a-58 |  | DN25 | 2单元电梯口 | 洪赟健 | 有效 |  | 消防设备 | 王建国 | 2018-11-19 | [14 empty] | 华尔达
试水阀 | SSF-DC-B1-a-59 |  | DN25 | 东面汽车坡道边 | 洪赟健 | 有效 |  | 消防设备 | 王建国 | 2018-11-19 | [14 empty] | 华尔达
试水阀 | SSF-DC-B1-a-60 |  | DN25 | 最东南角 | 洪赟健 | 有效 |  | 消防设备 | 王建国 | 2018-11-19 | [14 empty] | 华尔达
试水阀 | SSF-DC-B1-a-61 |  | DN25 | 最东南角 | 洪赟健 | 有效 |  | 消防设备 | 王建国 | 2018-11-19 | [14 empty] | 华尔达
试水阀 | SSF-DC-B2-a-62 |  | DN25 | P轴与4轴 | 洪赟健 | 有效 |  | 消防设备 | 王建国 | 2018-11-19 | [14 empty] | 华尔达
试水阀 | SSF-DC-B2-a-63 |  | DN25 | P轴与10轴 | 洪赟健 | 有效 |  | 消防设备 | 王建国 | 2018-11-19 | [14 empty] | 华尔达
试水阀 | SSF-DC-B2-a-64 |  | DN25 | P轴与31轴 | 洪赟健 | 有效 |  | 消防设备 | 王建国 | 2018-11-19 | [14 empty] | 华尔达
试水阀 | SSF-DC-B2-a-65 |  | DN25 | P轴与35轴 | 洪赟健 | 有效 |  | 消防设备 | 王建国 | 2018-11-19 | [14 empty] | 华尔达
水流指示器 | SLZ-DC-1F-a-1 |  | DN150 | 公交西面管理房 | 洪赟健 | 有效 |  | 消防设备 | 王建国 | 2018-11-19 | [14 empty] | 华尔达
水流指示器 | SLZ-DC-1F-a-2 |  | DN150 | 超市卸货区南面通道 | 洪赟健 | 有效 |  | 消防设备 | 王建国 | 2018-11-19 | [14 empty] | 华尔达
水流指示器 | SLZ-DC-1F-a-3 |  | DN150 | 公交东面管理房 | 洪赟健 | 有效 |  | 消防设备 | 王建国 | 2018-11-19 | [14 empty] | 华尔达
水流指示器 | SLZ-DC-1F-a-4 |  | DN150 | 一楼A电梯厅 | 洪赟健 | 有效 |  | 消防设备 | 王建国 | 2018-11-19 | [14 empty] | 华尔达
水流指示器 | SLZ-DC-1F-a-5 |  | DN150 | 4#变北门通道 | 洪赟健 | 有效 |  | 消防设备 | 王建国 | 2018-11-19 | [14 empty] | 华尔达
水流指示器 | SLZ-DC-1F-a-6 |  | DN150 | 一楼湿式报警阀间 | 洪赟健 | 有效 |  | 消防设备 | 王建国 | 2018-11-19 | [14 empty] | 华尔达
水流指示器 | SLZ-DC-1F-a-7 |  | DN150 | 永和大王东面过道 | 洪赟健 | 有效 |  | 消防设备 | 王建国 | 2018-11-19 | [14 empty] | 华尔达
水流指示器 | SLZ-DC-1F-a-8 |  | DN150 | 肯德基东面过道 | 洪赟健 | 有效 |  | 消防设备 | 王建国 | 2018-11-19 | [14 empty] | 华尔达
水流指示器 | SLZ-DC-1F-a-9 |  | DN150 | 大骨米线东面物业用房 | 洪赟健 | 有效 |  | 消防设备 | 王建国 | 2018-11-19 | [14 empty] | 华尔达
水流指示器 | SLZ-DC-1F-a-10 |  | DN150 | 星巴克西面仓库 | 洪赟健 | 有效 |  | 消防设备 | 王建国 | 2018-11-19 | [14 empty] | 华尔达
水流指示器 | SLZ-DC-1F-a-11 |  | DN150 | 出租场西面 | 洪赟健 | 有效 |  | 消防设备 | 王建国 | 2018-11-19 | [14 empty] | 华尔达
水流指示器 | SLZ-DC-1F-a-12 |  | DN150 | 1单元电梯厅 | 洪赟健 | 有效 |  | 消防设备 | 王建国 | 2018-11-19 | [14 empty] | 华尔达
水流指示器 | SLZ-DC-2F-a-13 |  | DN150 | 2楼3#湿式报警阀间 | 洪赟健 | 有效 |  | 消防设备 | 王建国 | 2018-11-19 | [14 empty] | 华尔达
水流指示器 | SLZ-DC-2F-a-14 |  | DN150 | 2楼3#湿式报警阀间 | 洪赟健 | 有效 |  | 消防设备 | 王建国 | 2018-11-19 | [14 empty] | 华尔达
水流指示器 | SLZ-DC-2F-a-15 |  | DN150 | 2楼2#湿式报警阀间 | 洪赟健 | 有效 |  | 消防设备 | 王建国 | 2018-11-19 | [14 empty] | 华尔达
水流指示器 | SLZ-DC-2F-a-16 |  | DN150 | OPPO手机店边上通道 | 洪赟健 | 有效 |  | 消防设备 | 王建国 | 2018-11-19 | [14 empty] | 华尔达
水流指示器 | SLZ-DC-2F-a-17 |  | DN150 | 2楼1#湿式报警阀间 | 洪赟健 | 有效 |  | 消防设备 | 王建国 | 2018-11-19 | [14 empty] | 华尔达
水流指示器 | SLZ-DC-2F-a-18 |  | DN150 | 小中庭 | 洪赟健 | 有效 |  | 消防设备 | 王建国 | 2018-11-19 | [14 empty] | 华尔达
水流指示器 | SLZ-DC-3F-a-19 |  | DN150 | 3楼3#湿式报警阀间 | 洪赟健 | 有效 |  | 消防设备 | 王建国 | 2018-11-19 | [14 empty] | 华尔达
水流指示器 | SLZ-DC-3F-a-20 |  | DN150 | 3楼3#湿式报警阀间 | 洪赟健 | 有效 |  | 消防设备 | 王建国 | 2018-11-19 | [14 empty] | 华尔达
水流指示器 | SLZ-DC-3F-a-21 |  | DN150 | 3楼2#湿式报警阀间 | 洪赟健 | 有效 |  | 消防设备 | 王建国 | 2018-11-19 | [14 empty] | 华尔达
水流指示器 | SLZ-DC-3F-a-22 |  | DN150 | 三楼理发店 | 洪赟健 | 有效 |  | 消防设备 | 王建国 | 2018-11-19 | [14 empty] | 华尔达
水流指示器 | SLZ-DC-3F-a-23 |  | DN150 | 3楼1#湿式报警阀间 | 洪赟健 | 有效 |  | 消防设备 | 王建国 | 2018-11-19 | [14 empty] | 华尔达
水流指示器 | SLZ-DC-3F-a-24 |  | DN150 | B电梯厅门口 | 洪赟健 | 有效 |  | 消防设备 | 王建国 | 2018-11-19 | [14 empty] | 华尔达
水流指示器 | SLZ-DC-3F-a-25 |  | DN150 | 小中庭 | 洪赟健 | 有效 |  | 消防设备 | 王建国 | 2018-11-19 | [14 empty] | 华尔达
水流指示器 | SLZ-DC-3F-a-26 |  | DN150 | 小中庭东北面 | 洪赟健 | 有效 |  | 消防设备 | 王建国 | 2018-11-19 | [14 empty] | 华尔达
水流指示器 | SLZ-DC-4F-a-27 |  | DN150 | 4楼3#湿式报警阀间 | 洪赟健 | 有效 |  | 消防设备 | 王建国 | 2018-11-19 | [14 empty] | 华尔达
水流指示器 | SLZ-DC-4F-a-28 |  | DN150 | 4楼3#湿式报警阀间 | 洪赟健 | 有效 |  | 消防设备 | 王建国 | 2018-11-19 | [14 empty] | 华尔达
水流指示器 | SLZ-DC-4F-a-29 |  | DN150 | 8#厅南面 | 洪赟健 | 有效 |  | 消防设备 | 王建国 | 2018-11-19 | [14 empty] | 华尔达
水流指示器 | SLZ-DC-4F-a-30 |  | DN150 | 3#厅南面 | 洪赟健 | 有效 |  | 消防设备 | 王建国 | 2018-11-19 | [14 empty] | 华尔达
水流指示器 | SLZ-DC-4F-a-31 |  | DN150 | 6#厅东面 | 洪赟健 | 有效 |  | 消防设备 | 王建国 | 2018-11-19 | [14 empty] | 华尔达
水流指示器 | SLZ-DC-4F-a-32 |  | DN150 | 4楼1#湿式报警阀间 | 洪赟健 | 有效 |  | 消防设备 | 王建国 | 2018-11-19 | [14 empty] | 华尔达
水流指示器 | SLZ-DC-4F-a-33 |  | DN150 | 三木优品 | 洪赟健 | 有效 |  | 消防设备 | 王建国 | 2018-11-19 | [14 empty] | 华尔达
水流指示器 | SLZ-DC-4F-a-34 |  | DN150 | 4楼1#湿式报警阀间 | 洪赟健 | 有效 |  | 消防设备 | 王建国 | 2018-11-19 | [14 empty] | 华尔达
水流指示器 | SLZ-DC-4F-a-35 |  | DN150 | B电梯厅门口 | 洪赟健 | 有效 |  | 消防设备 | 王建国 | 2018-11-19 | [14 empty] | 华尔达
水流指示器 | SLZ-DC-4F-a-36 |  | DN150 | 小中庭 | 洪赟健 | 有效 |  | 消防设备 | 王建国 | 2018-11-19 | [14 empty] | 华尔达
水流指示器 | SLZ-DC-4F-a-37 |  | DN150 | 小中庭 | 洪赟健 | 有效 |  | 消防设备 | 王建国 | 2018-11-19 | [14 empty] | 华尔达
水流指示器 | SLZ-DC-5F-a-38 |  | DN150 | 5楼3#湿式报警阀间 | 洪赟健 | 有效 |  | 消防设备 | 王建国 | 2018-11-19 | [14 empty] | 华尔达
水流指示器 | SLZ-DC-5F-a-39 |  | DN150 | 5楼3#湿式报警阀间 | 洪赟健 | 有效 |  | 消防设备 | 王建国 | 2018-11-19 | [14 empty] | 华尔达
水流指示器 | SLZ-DC-5F-a-40 |  | DN150 | 5楼3#湿式报警阀间东北角 | 洪赟健 | 有效 |  | 消防设备 | 王建国 | 2018-11-19 | [14 empty] | 华尔达
水流指示器 | SLZ-DC-5F-a-41 |  | DN150 | 5楼2#湿式报警阀间 | 洪赟健 | 有效 |  | 消防设备 | 王建国 | 2018-11-19 | [14 empty] | 华尔达
水流指示器 | SLZ-DC-5F-a-42 |  | DN150 | 葫芦鱼东北角 | 洪赟健 | 有效 |  | 消防设备 | 王建国 | 2018-11-19 | [14 empty] | 华尔达
水流指示器 | SLZ-DC-5F-a-43 |  | DN150 | 大中庭玖玲珑 | 洪赟健 | 有效 |  | 消防设备 | 王建国 | 2018-11-19 | [14 empty] | 华尔达
水流指示器 | SLZ-DC-5F-a-44 |  | DN150 | 5楼1#湿式报警阀间 | 洪赟健 | 有效 |  | 消防设备 | 王建国 | 2018-11-19 | [14 empty] | 华尔达
水流指示器 | SLZ-DC-5F-a-45 |  | DN150 | 小中庭 | 洪赟健 | 有效 |  | 消防设备 | 王建国 | 2018-11-19 | [14 empty] | 华尔达
水流指示器 | SLZ-DC-5F-a-46 |  | DN150 | 小中庭 | 洪赟健 | 有效 |  | 消防设备 | 王建国 | 2018-11-19 | [14 empty] | 华尔达
水流指示器 | SLZ-DC-5F-a-47 |  | DN150 | 张亮麻辣烫边上通道 | 洪赟健 | 有效 |  | 消防设备 | 王建国 | 2018-11-19 | [14 empty] | 华尔达
水流指示器 | SLZ-DC-B1-a-48 |  | DN150 | 4单元客梯北面 | 洪赟健 | 有效 |  | 消防设备 | 王建国 | 2018-11-19 | [14 empty] | 华尔达
水流指示器 | SLZ-DC-B1-a-49 |  | DN150 | N轴与11轴 | 洪赟健 | 有效 |  | 消防设备 | 王建国 | 2018-11-19 | [14 empty] | 华尔达
水流指示器 | SLZ-DC-B1-a-50 |  | DN150 | P轴与11轴 | 洪赟健 | 有效 |  | 消防设备 | 王建国 | 2018-11-19 | [14 empty] | 华尔达
水流指示器 | SLZ-DC-B1-a-51 |  | DN150 | R-3#楼梯边上 | 洪赟健 | 有效 |  | 消防设备 | 王建国 | 2018-11-19 | [14 empty] | 华尔达
水流指示器 | SLZ-DC-B1-a-52 |  | DN150 | R-3#楼梯南面 | 洪赟健 | 有效 |  | 消防设备 | 王建国 | 2018-11-19 | [14 empty] | 华尔达
水流指示器 | SLZ-DC-B1-a-53 |  | DN150 | P轴与18轴 | 洪赟健 | 有效 |  | 消防设备 | 王建国 | 2018-11-19 | [14 empty] | 华尔达
水流指示器 | SLZ-DC-B1-a-54 |  | DN150 | J轴与21轴 | 洪赟健 | 有效 |  | 消防设备 | 王建国 | 2018-11-19 | [14 empty] | 华尔达
水流指示器 | SLZ-DC-B1-a-55 |  | DN150 | 消防泵房门口自行车库 | 洪赟健 | 有效 |  | 消防设备 | 王建国 | 2018-11-19 | [14 empty] | 华尔达
水流指示器 | SLZ-DC-B1-a-56 |  | DN150 | 消防泵房门口 | 洪赟健 | 有效 |  | 消防设备 | 王建国 | 2018-11-19 | [14 empty] | 华尔达
水流指示器 | SLZ-DC-B1-a-57 |  | DN150 | 西面消防水箱边上 | 洪赟健 | 有效 |  | 消防设备 | 王建国 | 2018-11-19 | [14 empty] | 华尔达
水流指示器 | SLZ-DC-B1-a-58 |  | DN150 | 3号隔油池边上 | 洪赟健 | 有效 |  | 消防设备 | 王建国 | 2018-11-19 | [14 empty] | 华尔达
水流指示器 | SLZ-DC-B1-a-59 |  | DN150 | R-6#楼梯边上 | 洪赟健 | 有效 |  | 消防设备 | 王建国 | 2018-11-19 | [14 empty] | 华尔达
水流指示器 | SLZ-DC-B1-a-60 |  | DN150 | H轴与34轴 | 洪赟健 | 有效 |  | 消防设备 | 王建国 | 2018-11-19 | [14 empty] | 华尔达
水流指示器 | SLZ-DC-B1-a-61 |  | DN150 | D轴与36轴 | 洪赟健 | 有效 |  | 消防设备 | 王建国 | 2018-11-19 | [14 empty] | 华尔达
水流指示器 | SLZ-DC-B2-a-62 |  | DN150 | F轴与4轴 | 洪赟健 | 有效 |  | 消防设备 | 王建国 | 2018-11-19 | [14 empty] | 华尔达
水流指示器 | SLZ-DC-B2-a-63 |  | DN150 | E轴与6轴 | 洪赟健 | 有效 |  | 消防设备 | 王建国 | 2018-11-19 | [14 empty] | 华尔达
水流指示器 | SLZ-DC-B2-a-64 |  | DN150 | F轴与33轴 | 洪赟健 | 有效 |  | 消防设备 | 王建国 | 2018-11-19 | [14 empty] | 华尔达
水流指示器 | SLZ-DC-B2-a-65 |  | DN150 | F轴与36轴 | 洪赟健 | 有效 |  | 消防设备 | 王建国 | 2018-11-19 | [14 empty] | 华尔达
闸阀 | ZF-DC-B1-a-1 |  | DN250 PN16 | 消防泵房 | 洪赟健 | 有效 |  | 消防设备 | 王建国 | 2018-11-19 | [14 empty] | 华尔达
闸阀 | ZF-DC-B1-a-2 |  | DN250 PN16 | 消防泵房 | 洪赟健 | 有效 |  | 消防设备 | 王建国 | 2018-11-19 | [14 empty] | 华尔达
闸阀 | ZF-DC-B1-a-3 |  | DN250 PN16 | 消防泵房 | 洪赟健 | 有效 |  | 消防设备 | 王建国 | 2018-11-19 | [14 empty] | 华尔达
闸阀 | ZF-DC-B1-a-1 |  | DN200 PN16 | 消防泵房 | 洪赟健 | 有效 |  | 消防设备 | 王建国 | 2018-11-19 | [14 empty] | 华尔达
闸阀 | ZF-DC-B1-a-2 |  | DN200 PN16 | 消防泵房 | 洪赟健 | 有效 |  | 消防设备 | 王建国 | 2018-11-19 | [14 empty] | 华尔达
闸阀 | ZF-DC-B1-a-1 |  | DN150 PN16 | 消防泵房 | 洪赟健 | 有效 |  | 消防设备 | 王建国 | 2018-11-19 | [14 empty] | 华尔达
闸阀 | ZF-DC-B1-a-2 |  | DN150 PN16 | 消防泵房 | 洪赟健 | 有效 |  | 消防设备 | 王建国 | 2018-11-19 | [14 empty] | 华尔达
闸阀 | ZF-DC-B1-a-3 |  | DN150 PN16 | 消防泵房 | 洪赟健 | 有效 |  | 消防设备 | 王建国 | 2018-11-19 | [14 empty] | 华尔达
闸阀 | ZF-DC-B1-a-4 |  | DN150 PN16 | 消防泵房 | 洪赟健 | 有效 |  | 消防设备 | 王建国 | 2018-11-19 | [14 empty] | 华尔达
闸阀 | ZF-DC-B1-a-5 |  | DN150 PN16 | 消防泵房 | 洪赟健 | 有效 |  | 消防设备 | 王建国 | 2018-11-19 | [14 empty] | 华尔达
闸阀 | ZF-DC-B1-a-6 |  | DN150 PN16 | 消防泵房 | 洪赟健 | 有效 |  | 消防设备 | 王建国 | 2018-11-19 | [14 empty] | 华尔达
闸阀 | ZF-DC-B1-a-7 |  | DN150 PN16 | 负一楼四单元 | 洪赟健 | 有效 |  | 消防设备 | 王建国 | 2018-11-19 | [14 empty] | 华尔达
闸阀 | ZF-DC-B1-a-8 |  | DN150 PN16 | 负一楼二单元 | 洪赟健 | 有效 |  | 消防设备 | 王建国 | 2018-11-19 | [14 empty] | 华尔达
闸阀 | ZF-DC-B1-a-1 |  | DN80 PN16 | 消防泵房 | 洪赟健 | 有效 |  | 消防设备 | 王建国 | 2018-11-19 | [14 empty] | 华尔达
闸阀 | ZF-DC-B1-a-2 |  | DN80 PN16 | 消防泵房 | 洪赟健 | 有效 |  | 消防设备 | 王建国 | 2018-11-19 | [14 empty] | 华尔达
闸阀 | ZF-DC-B1-a-3 |  | DN80 PN16 | 消防泵房 | 洪赟健 | 有效 |  | 消防设备 | 王建国 | 2018-11-19 | [14 empty] | 华尔达
闸阀 | ZF-DC-B1-a-4 |  | DN80 PN16 | 消防泵房 | 洪赟健 | 有效 |  | 消防设备 | 王建国 | 2018-11-19 | [14 empty] | 华尔达
闸阀 | ZF-DC-B1-a-5 |  | DN80 PN16 | 消防泵房 | 洪赟健 | 有效 |  | 消防设备 | 王建国 | 2018-11-19 | [14 empty] | 华尔达
闸阀 | ZF-DC-B1-a-6 |  | DN80 PN16 | 消防泵房 | 洪赟健 | 有效 |  | 消防设备 | 王建国 | 2018-11-19 | [14 empty] | 华尔达
闸阀 | ZF-DC-B1-a-7 |  | DN80 PN16 | 消防泵房 | 洪赟健 | 有效 |  | 消防设备 | 王建国 | 2018-11-19 | [14 empty] | 华尔达
闸阀 | ZF-DC-B1-a-8 |  | DN80 PN16 | 消防泵房 | 洪赟健 | 有效 |  | 消防设备 | 王建国 | 2018-11-19 | [14 empty] | 华尔达
闸阀 | ZF-DC-B1-a-9 |  | DN80 PN16 | 消防泵房 | 洪赟健 | 有效 |  | 消防设备 | 王建国 | 2018-11-19 | [14 empty] | 华尔达
闸阀 | ZF-DC-B1-a-10 |  | DN80 PN16 | 消防泵房 | 洪赟健 | 有效 |  | 消防设备 | 王建国 | 2018-11-19 | [14 empty] | 华尔达
闸阀 | ZF-DC-11F-a-1 |  | DN100 PN16 | 稳压泵房 | 洪赟健 | 有效 |  | 消防设备 | 王建国 | 2018-11-19 | [14 empty] | 华尔达
闸阀 | ZF-DC-11F-a-2 |  | DN100 PN16 | 稳压泵房 | 洪赟健 | 有效 |  | 消防设备 | 王建国 | 2018-11-19 | [14 empty] | 华尔达
闸阀 | ZF-DC-11F-a-3 |  | DN100 PN16 | 稳压泵房 | 洪赟健 | 有效 |  | 消防设备 | 王建国 | 2018-11-19 | [14 empty] | 华尔达
闸阀 | ZF-DC-11F-a-1 |  | DN32 PN16 | 稳压泵房 | 洪赟健 | 有效 |  | 消防设备 | 王建国 | 2018-11-19 | [14 empty] | 华尔达
闸阀 | ZF-DC-11F-a-2 |  | DN32 PN16 | 稳压泵房 | 洪赟健 | 有效 |  | 消防设备 | 王建国 | 2018-11-19 | [14 empty] | 华尔达
闸阀 | ZF-DC-11F-a-3 |  | DN32 PN16 | 稳压泵房 | 洪赟健 | 有效 |  | 消防设备 | 王建国 | 2018-11-19 | [14 empty] | 华尔达
闸阀 | ZF-DC-11F-a-4 |  | DN32 PN16 | 稳压泵房 | 洪赟健 | 有效 |  | 消防设备 | 王建国 | 2018-11-19 | [14 empty] | 华尔达
闸阀 | ZF-DC-11F-a-5 |  | DN32 PN16 | 稳压泵房 | 洪赟健 | 有效 |  | 消防设备 | 王建国 | 2018-11-19 | [14 empty] | 华尔达
闸阀 | ZF-DC-11F-a-6 |  | DN32 PN16 | 稳压泵房 | 洪赟健 | 有效 |  | 消防设备 | 王建国 | 2018-11-19 | [14 empty] | 华尔达
闸阀 | ZF-DC-11F-a-7 |  | DN32 PN16 | 稳压泵房 | 洪赟健 | 有效 |  | 消防设备 | 王建国 | 2018-11-19 | [14 empty] | 华尔达
闸阀 | ZF-DC-11F-a-8 |  | DN32 PN16 | 稳压泵房 | 洪赟健 | 有效 |  | 消防设备 | 王建国 | 2018-11-19 | [14 empty] | 华尔达
过滤器 | GLQ-DC-B1-a-1 |  | DN200 PN16 | 消防泵房 | 洪赟健 | 有效 |  | 消防设备 | 王建国 | 2018-11-19 | [14 empty] | 华尔达
过滤器 | GLQ-DC-B1-a-2 |  | DN200 PN16 | 消防泵房 | 洪赟健 | 有效 |  | 消防设备 | 王建国 | 2018-11-19 | [14 empty] | 华尔达
止回阀 | ZHF-DC-B1-a-1 |  | DN150 PN16 | 消防泵房 | 洪赟健 | 有效 |  | 消防设备 | 王建国 | 2018-11-19 | [14 empty] | 华尔达
止回阀 | ZHF-DC-B1-a-2 |  | DN150 PN16 | 消防泵房 | 洪赟健 | 有效 |  | 消防设备 | 王建国 | 2018-11-19 | [14 empty] | 华尔达
止回阀 | ZHF-DC-B1-a-3 |  | DN150 PN16 | 消防泵房 | 洪赟健 | 有效 |  | 消防设备 | 王建国 | 2018-11-19 | [14 empty] | 华尔达
止回阀 | ZHF-DC-B1-a-4 |  | DN150 PN16 | 消防泵房 | 洪赟健 | 有效 |  | 消防设备 | 王建国 | 2018-11-19 | [14 empty] | 华尔达
止回阀 | ZHF-DC-11F-a-1 |  | DN32 PN16 | 稳压泵房 | 洪赟健 | 有效 |  | 消防设备 | 王建国 | 2018-11-19 | [14 empty] | 华尔达
止回阀 | ZHF-DC-11F-a-2 |  | DN32 PN16 | 稳压泵房 | 洪赟健 | 有效 |  | 消防设备 | 王建国 | 2018-11-19 | [14 empty] | 华尔达
止回阀 | ZHF-DC-11F-a-3 |  | DN32 PN16 | 稳压泵房 | 洪赟健 | 有效 |  | 消防设备 | 王建国 | 2018-11-19 | [14 empty] | 华尔达
止回阀 | ZHF-DC-11F-a-4 |  | DN32 PN16 | 稳压泵房 | 洪赟健 | 有效 |  | 消防设备 | 王建国 | 2018-11-19 | [14 empty] | 华尔达
止回阀 | ZHF-DC-11F-a-1 |  | DN65 PN10/16 | 稳压泵房 | 洪赟健 | 有效 |  | 消防设备 | 王建国 | 2018-11-19 | [14 empty] | 华尔达
止回阀 | ZHF-DC-11F-a-2 |  | DN65 PN10/16 | 稳压泵房 | 洪赟健 | 有效 |  | 消防设备 | 王建国 | 2018-11-19 | [14 empty] | 华尔达
止回阀 | ZHF-DC-11F-a-3 |  | DN65 PN10/16 | 稳压泵房 | 洪赟健 | 有效 |  | 消防设备 | 王建国 | 2018-11-19 | [14 empty] | 华尔达
止回阀 | ZHF-DC-11F-a-4 |  | DN65 PN10/16 | 稳压泵房 | 洪赟健 | 有效 |  | 消防设备 | 王建国 | 2018-11-19 | [14 empty] | 华尔达
泄压阀 | XYF-DC-B1-a-1 |  | DN80 PN16 | 消防泵房 | 洪赟健 | 有效 |  | 消防设备 | 王建国 | 2018-11-19 | [14 empty] | 华尔达
泄压阀 | XYF-DC-B1-a-2 |  | DN80 PN16 | 消防泵房 | 洪赟健 | 有效 |  | 消防设备 | 王建国 | 2018-11-19 | [14 empty] | 华尔达
隔膜式气压罐 | GMSQYG-DC-11F-a-1 |  | SQW1000×0.6 | 稳压泵房 | 洪赟健 | 有效 |  | 消防设备 | 王建国 | 2018-11-19 | [14 empty] | 华尔达
隔膜式气压罐 | GMSQYG-DC-11F-a-2 |  | SQW1000×0.6 | 稳压泵房 | 洪赟健 | 有效 |  | 消防设备 | 王建国 | 2018-11-19 | [14 empty] | 华尔达
蝶阀 | DF-DC-B1-a-1 |  | DN150 PN16 | 消防泵房 | 洪赟健 | 有效 |  | 消防设备 | 王建国 | 2018-11-19 | [14 empty] | 华尔达
蝶阀 | DF-DC-B1-a-2 |  | DN150 PN16 | 消防泵房 | 洪赟健 | 有效 |  | 消防设备 | 王建国 | 2018-11-19 | [14 empty] | 华尔达
蝶阀 | DF-DC-B1-a-3 |  | DN150 PN16 | 消防泵房 | 洪赟健 | 有效 |  | 消防设备 | 王建国 | 2018-11-19 | [14 empty] | 华尔达
蝶阀 | DF-DC-11F-a-1 |  | DN40 PN10/16 | 稳压泵房 | 洪赟健 | 有效 |  | 消防设备 | 王建国 | 2018-11-19 | [14 empty] | 华尔达
蝶阀 | DF-DC-11F-a-2 |  | DN40 PN10/16 | 稳压泵房 | 洪赟健 | 有效 |  | 消防设备 | 王建国 | 2018-11-19 | [14 empty] | 华尔达
蝶阀 | DF-DC-05F-4 |  | DN150 PN16 | 设备层四单元 | 洪赟健 | 有效 |  | 消防设备 | 王建国 | 2018-11-19 | [14 empty] | 华尔达
蝶阀 | DF-DC-05F-5 |  | DN150 PN16 | 设备层四单元东侧 | 洪赟健 | 有效 |  | 消防设备 | 王建国 | 2018-11-19 | [14 empty] | 华尔达
蝶阀 | DF-DC-05F-6 |  | DN150 PN16 | 设备层四单元与三单元中间 | 洪赟健 | 有效 |  | 消防设备 | 王建国 | 2018-11-19 | [14 empty] | 华尔达
蝶阀 | DF-DC-05F-7 |  | DN150 PN16 | 设备层三单元西侧 | 洪赟健 | 有效 |  | 消防设备 | 王建国 | 2018-11-19 | [14 empty] | 华尔达
蝶阀 | DF-DC-05F-8 |  | DN150 PN16 | 设备层三单元 | 洪赟健 | 有效 |  | 消防设备 | 王建国 | 2018-11-19 | [14 empty] | 华尔达
蝶阀 | DF-DC-05F-9 |  | DN150 PN16 | 设备层三单元东侧 | 洪赟健 | 有效 |  | 消防设备 | 王建国 | 2018-11-19 | [14 empty] | 华尔达
蝶阀 | DF-DC-05F-10 |  | DN150 PN16 | 设备层二单元与三单元中间 | 洪赟健 | 有效 |  | 消防设备 | 王建国 | 2018-11-19 | [14 empty] | 华尔达
蝶阀 | DF-DC-05F-11 |  | DN150 PN16 | 设备层二单元西侧 | 洪赟健 | 有效 |  | 消防设备 | 王建国 | 2018-11-19 | [14 empty] | 华尔达
蝶阀 | DF-DC-05F-12 |  | DN150 PN16 | 设备层二单元 | 洪赟健 | 有效 |  | 消防设备 | 王建国 | 2018-11-19 | [14 empty] | 华尔达
蝶阀 | DF-DC-05F-13 |  | DN150 PN16 | 设备层二单元东侧 | 洪赟健 | 有效 |  | 消防设备 | 王建国 | 2018-11-19 | [14 empty] | 华尔达
蝶阀 | DF-DC-05F-14 |  | DN150 PN16 | 设备层二单元与一单元中间 | 洪赟健 | 有效 |  | 消防设备 | 王建国 | 2018-11-19 | [14 empty] | 华尔达
蝶阀 | DF-DC-05F-15 |  | DN150 PN16 | 设备层一单元西侧 | 洪赟健 | 有效 |  | 消防设备 | 王建国 | 2018-11-19 | [14 empty] | 华尔达
蝶阀 | DF-DC-05F-16 |  | DN150 PN16 | 设备层一单元 | 洪赟健 | 有效 |  | 消防设备 | 王建国 | 2018-11-19 | [14 empty] | 华尔达
蝶阀 | DF-DC-5F-a-17 |  | DN150 PN16 | 舒适堡后门 | 洪赟健 | 有效 |  | 消防设备 | 王建国 | 2018-11-19 | [14 empty] | 华尔达
蝶阀 | DF-DC-5F-a-18 |  | DN150 PN16 | C-3#楼梯南面 | 洪赟健 | 有效 |  | 消防设备 | 王建国 | 2018-11-19 | [14 empty] | 华尔达
蝶阀 | DF-DC-5F-a-19 |  | DN150 PN16 | C轴与11轴 | 洪赟健 | 有效 |  | 消防设备 | 王建国 | 2018-11-19 | [14 empty] | 华尔达
蝶阀 | DF-DC-5F-a-20 |  | DN150 PN16 | 五楼A电梯厅南面 | 洪赟健 | 有效 |  | 消防设备 | 王建国 | 2018-11-19 | [14 empty] | 华尔达
蝶阀 | DF-DC-5F-a-21 |  | DN150 PN16 | 物业办公室后门 | 洪赟健 | 有效 |  | 消防设备 | 王建国 | 2018-11-19 | [14 empty] | 华尔达
蝶阀 | DF-DC-5F-a-22 |  | DN150 PN16 | C-13-1#楼梯口 | 洪赟健 | 有效 |  | 消防设备 | 王建国 | 2018-11-19 | [14 empty] | 华尔达
蝶阀 | DF-DC-5F-a-23 |  | DN150 PN16 | 粥皇门头东面 | 洪赟健 | 有效 |  | 消防设备 | 王建国 | 2018-11-19 | [14 empty] | 华尔达
蝶阀 | DF-DC-5F-a-24 |  | DN150 PN16 | R-4#楼梯北面（良厨储藏室） | 洪赟健 | 有效 |  | 消防设备 | 王建国 | 2018-11-19 | [14 empty] | 华尔达
蝶阀 | DF-DC-5F-a-25 |  | DN150 PN16 | Q5-2门口通道上方 | 洪赟健 | 有效 |  | 消防设备 | 王建国 | 2018-11-19 | [14 empty] | 华尔达
蝶阀 | DF-DC-5F-a-26 |  | DN150 PN16 | 王城格格 | 洪赟健 | 有效 |  | 消防设备 | 王建国 | 2018-11-19 | [14 empty] | 华尔达
蝶阀 | DF-DC-5F-a-27 |  | DN150 PN16 | B电梯厅北面门口 | 洪赟健 | 有效 |  | 消防设备 | 王建国 | 2018-11-19 | [14 empty] | 华尔达
蝶阀 | DF-DC-5F-a-28 |  | DN150 PN16 | 三顾冒菜 | 洪赟健 | 有效 |  | 消防设备 | 王建国 | 2018-11-19 | [14 empty] | 华尔达
蝶阀 | DF-DC-5F-a-29 |  | DN150 PN16 | 笑傲江湖 | 洪赟健 | 有效 |  | 消防设备 | 王建国 | 2018-11-19 | [14 empty] | 华尔达
蝶阀 | DF-DC-5F-a-30 |  | DN150 PN16 | 张亮麻辣门口 | 洪赟健 | 有效 |  | 消防设备 | 王建国 | 2018-11-19 | [14 empty] | 华尔达
蝶阀 | DF-DC-5F-a-31 |  | DN150 PN16 | 张亮麻辣后门口 | 洪赟健 | 有效 |  | 消防设备 | 王建国 | 2018-11-19 | [14 empty] | 华尔达
蝶阀 | DF-DC-5F-a-32 |  | DN150 PN16 | 最东面油烟管井 | 洪赟健 | 有效 |  | 消防设备 | 王建国 | 2018-11-19 | [14 empty] | 华尔达
蝶阀 | DF-DC-5F-a-33 |  | DN150 PN16 | 美食广场东面就餐区 | 洪赟健 | 有效 |  | 消防设备 | 王建国 | 2018-11-19 | [14 empty] | 华尔达
蝶阀 | DF-DC-5F-a-34 |  | DN150 PN16 | 美食广场东面就餐区 | 洪赟健 | 有效 |  | 消防设备 | 王建国 | 2018-11-19 | [14 empty] | 华尔达
蝶阀 | DF-DC-5F-a-35 |  | DN150 PN16 | KTGJ5-2门口 | 洪赟健 | 有效 |  | 消防设备 | 王建国 | 2018-11-19 | [14 empty] | 华尔达
蝶阀 | DF-DC-5F-a-36 |  | DN150 PN16 | 牛扒时光门口 | 洪赟健 | 有效 |  | 消防设备 | 王建国 | 2018-11-19 | [14 empty] | 华尔达
蝶阀 | DF-DC-5F-a-37 |  | DN150 PN16 | 牛扒时光后厨门口 | 洪赟健 | 有效 |  | 消防设备 | 王建国 | 2018-11-19 | [14 empty] | 华尔达
蝶阀 | DF-DC-5F-a-38 |  | DN150 PN16 | 鱼小呆东面过道 | 洪赟健 | 有效 |  | 消防设备 | 王建国 | 2018-11-19 | [14 empty] | 华尔达
蝶阀 | DF-DC-5F-a-39 |  | DN150 PN16 | 鱼小呆门头靠伸缩缝 | 洪赟健 | 有效 |  | 消防设备 | 王建国 | 2018-11-19 | [14 empty] | 华尔达
蝶阀 | DF-DC-5F-a-40 |  | DN150 PN16 | 谢蟹浓铺内西面 | 洪赟健 | 有效 |  | 消防设备 | 王建国 | 2018-11-19 | [14 empty] | 华尔达
蝶阀 | DF-DC-5F-a-41 |  | DN150 PN16 | 宏美时代后门 | 洪赟健 | 有效 |  | 消防设备 | 王建国 | 2018-11-19 | [14 empty] | 华尔达
蝶阀 | DF-DC-5F-a-42 |  | DN150 PN16 | 宏美时代与好想牛中间过道 | 洪赟健 | 有效 |  | 消防设备 | 王建国 | 2018-11-19 | [14 empty] | 华尔达
蝶阀 | DF-DC-5F-a-43 |  | DN150 PN16 | 影院2#厅放映机处 | 洪赟健 | 有效 |  | 消防设备 | 王建国 | 2018-11-19 | [14 empty] | 华尔达
蝶阀 | DF-DC-5F-a-44 |  | DN150 PN16 | 7#厅门口 | 洪赟健 | 有效 |  | 消防设备 | 王建国 | 2018-11-19 | [14 empty] | 华尔达
蝶阀 | DF-DC-5F-a-45 |  | DN150 PN16 | 7#厅门口 | 洪赟健 | 有效 |  | 消防设备 | 王建国 | 2018-11-19 | [14 empty] | 华尔达
蝶阀 | DF-DC-5F-a-46 |  | DN150 PN16 | 7#厅西面放映厅 | 洪赟健 | 有效 |  | 消防设备 | 王建国 | 2018-11-19 | [14 empty] | 华尔达
蝶阀 | DF-DC-5F-a-47 |  | DN150 PN16 | 5#厅西面放映厅 | 洪赟健 | 有效 |  | 消防设备 | 王建国 | 2018-11-19 | [14 empty] | 华尔达
蝶阀 | DF-DC-1F-a-48 |  | DN150 PN16 | 西面公共卫生间东面过道 | 洪赟健 | 有效 |  | 消防设备 | 王建国 | 2018-11-19 | [14 empty] | 华尔达
蝶阀 | DF-DC-1F-a-49 |  | DN150 PN16 | C-2#楼梯北面 | 洪赟健 | 有效 |  | 消防设备 | 王建国 | 2018-11-19 | [14 empty] | 华尔达
蝶阀 | DF-DC-1F-a-50 |  | DN150 PN16 | C-2#楼梯北面 | 洪赟健 | 有效 |  | 消防设备 | 王建国 | 2018-11-19 | [14 empty] | 华尔达
蝶阀 | DF-DC-1F-a-51 |  | DN150 PN16 | C-3#楼梯南面 | 洪赟健 | 有效 |  | 消防设备 | 王建国 | 2018-11-19 | [14 empty] | 华尔达
蝶阀 | DF-DC-1F-a-52 |  | DN150 PN16 | C-5#楼梯东面 | 洪赟健 | 有效 |  | 消防设备 | 王建国 | 2018-11-19 | [14 empty] | 华尔达
蝶阀 | DF-DC-1F-a-53 |  | DN150 PN16 | 公交中间调度室 | 洪赟健 | 有效 |  | 消防设备 | 王建国 | 2018-11-19 | [14 empty] | 华尔达
蝶阀 | DF-DC-1F-a-54 |  | DN150 PN16 | R-3#楼梯西面 | 洪赟健 | 有效 |  | 消防设备 | 王建国 | 2018-11-19 | [14 empty] | 华尔达
蝶阀 | DF-DC-1F-a-55 |  | DN150 PN16 | 3单元客梯厅北面 | 洪赟健 | 有效 |  | 消防设备 | 王建国 | 2018-11-19 | [14 empty] | 华尔达
蝶阀 | DF-DC-1F-a-56 |  | DN150 PN16 | 5#变门口 | 洪赟健 | 有效 |  | 消防设备 | 王建国 | 2018-11-19 | [14 empty] | 华尔达
蝶阀 | DF-DC-1F-a-57 |  | DN150 PN16 | 公交进口第二通道口 | 洪赟健 | 有效 |  | 消防设备 | 王建国 | 2018-11-19 | [14 empty] | 华尔达
蝶阀 | DF-DC-1F-a-58 |  | DN150 PN16 | 公交进口第五通道口 | 洪赟健 | 有效 |  | 消防设备 | 王建国 | 2018-11-19 | [14 empty] | 华尔达
蝶阀 | DF-DC-1F-a-59 |  | DN150 PN16 | 4#变门口 | 洪赟健 | 有效 |  | 消防设备 | 王建国 | 2018-11-19 | [14 empty] | 华尔达
蝶阀 | DF-DC-1F-a-60 |  | DN150 PN16 | 4#变通道门口 | 洪赟健 | 有效 |  | 消防设备 | 王建国 | 2018-11-19 | [14 empty] | 华尔达
蝶阀 | DF-DC-1F-a-61 |  | DN150 PN16 | A电梯门口 | 洪赟健 | 有效 |  | 消防设备 | 王建国 | 2018-11-19 | [14 empty] | 华尔达
蝶阀 | DF-DC-1F-a-62 |  | DN150 PN16 | 汉堡王 | 洪赟健 | 有效 |  | 消防设备 | 王建国 | 2018-11-19 | [14 empty] | 华尔达
蝶阀 | DF-DC-1F-a-63 |  | DN150 PN16 | 永和大王南面 | 洪赟健 | 有效 |  | 消防设备 | 王建国 | 2018-11-19 | [14 empty] | 华尔达
蝶阀 | DF-DC-1F-a-64 |  | DN150 PN16 | 3#变门口 | 洪赟健 | 有效 |  | 消防设备 | 王建国 | 2018-11-19 | [14 empty] | 华尔达
蝶阀 | DF-DC-1F-a-65 |  | DN150 PN16 | 3#变门口 | 洪赟健 | 有效 |  | 消防设备 | 王建国 | 2018-11-19 | [14 empty] | 华尔达
蝶阀 | DF-DC-1F-a-66 |  | DN150 PN16 | C-11-1楼梯东面 | 洪赟健 | 有效 |  | 消防设备 | 王建国 | 2018-11-19 | [14 empty] | 华尔达
蝶阀 | DF-DC-1F-a-67 |  | DN150 PN16 | C-15-1楼梯南面 | 洪赟健 | 有效 |  | 消防设备 | 王建国 | 2018-11-19 | [14 empty] | 华尔达
蝶阀 | DF-DC-1F-a-68 |  | DN150 PN16 | C-15-1楼梯南面 | 洪赟健 | 有效 |  | 消防设备 | 王建国 | 2018-11-19 | [14 empty] | 华尔达
蝶阀 | DF-DC-1F-a-69 |  | DN150 PN16 | 肯德基东面过道 | 洪赟健 | 有效 |  | 消防设备 | 王建国 | 2018-11-19 | [14 empty] | 华尔达
蝶阀 | DF-DC-1F-a-70 |  | DN150 PN16 | 肯德基东面过道 | 洪赟健 | 有效 |  | 消防设备 | 王建国 | 2018-11-19 | [14 empty] | 华尔达
蝶阀 | DF-DC-1F-a-71 |  | DN150 PN16 | 永和大王东面过道 | 洪赟健 | 有效 |  | 消防设备 | 王建国 | 2018-11-19 | [14 empty] | 华尔达
蝶阀 | DF-DC-1F-a-72 |  | DN150 PN16 | C-17#楼梯东面 | 洪赟健 | 有效 |  | 消防设备 | 王建国 | 2018-11-19 | [14 empty] | 华尔达
蝶阀 | DF-DC-1F-a-73 |  | DN150 PN16 | B客梯厅 | 洪赟健 | 有效 |  | 消防设备 | 王建国 | 2018-11-19 | [14 empty] | 华尔达
蝶阀 | DF-DC-1F-a-74 |  | DN150 PN16 | 东面商业扶梯 | 洪赟健 | 有效 |  | 消防设备 | 王建国 | 2018-11-19 | [14 empty] | 华尔达
蝶阀 | DF-DC-1F-a-75 |  | DN150 PN16 | E地铁口 | 洪赟健 | 有效 |  | 消防设备 | 王建国 | 2018-11-19 | [14 empty] | 华尔达
蝶阀 | DF-DC-1F-a-76 |  | DN150 PN16 | 1单元客梯北面 | 洪赟健 | 有效 |  | 消防设备 | 王建国 | 2018-11-19 | [14 empty] | 华尔达
蝶阀 | DF-DC-1F-a-77 |  | DN150 PN16 | C-27#楼梯南面 | 洪赟健 | 有效 |  | 消防设备 | 王建国 | 2018-11-19 | [14 empty] | 华尔达
蝶阀 | DF-DC-1F-a-78 |  | DN150 PN16 | 4#货梯东面 | 洪赟健 | 有效 |  | 消防设备 | 王建国 | 2018-11-19 | [14 empty] | 华尔达
蝶阀 | DF-DC-1F-a-79 |  | DN150 PN16 | 3#货梯东南面 | 洪赟健 | 有效 |  | 消防设备 | 王建国 | 2018-11-19 | [14 empty] | 华尔达
蝶阀 | DF-DC-1F-a-80 |  | DN150 PN16 | C-23#楼梯西北面 | 洪赟健 | 有效 |  | 消防设备 | 王建国 | 2018-11-19 | [14 empty] | 华尔达
蝶阀 | DF-DC-1F-a-81 |  | DN150 PN16 | C-23#楼梯西北面 | 洪赟健 | 有效 |  | 消防设备 | 王建国 | 2018-11-19 | [14 empty] | 华尔达
蝶阀 | DF-DC-1F-a-82 |  | DN150 PN16 | C-24#楼梯西南面 | 洪赟健 | 有效 |  | 消防设备 | 王建国 | 2018-11-19 | [14 empty] | 华尔达
蝶阀 | DF-DC-1F-a-83 |  | DN150 PN16 | 4#货梯西面 | 洪赟健 | 有效 |  | 消防设备 | 王建国 | 2018-11-19 | [14 empty] | 华尔达
蝶阀 | DF-DC-1F-a-84 |  | DN150 PN16 | 6#变东面出租车场 | 洪赟健 | 有效 |  | 消防设备 | 王建国 | 2018-11-19 | [14 empty] | 华尔达
蝶阀 | DF-DC-1F-a-85 |  | DN150 PN16 | 6#变门口 | 洪赟健 | 有效 |  | 消防设备 | 王建国 | 2018-11-19 | [14 empty] | 华尔达
蝶阀 | DF-DC-1F-a-86 |  | DN150 PN16 | 6#变内通道 | 洪赟健 | 有效 |  | 消防设备 | 王建国 | 2018-11-19 | [14 empty] | 华尔达
蝶阀 | DF-DC-1F-a-87 |  | DN150 PN16 | 6#变后门 | 洪赟健 | 有效 |  | 消防设备 | 王建国 | 2018-11-19 | [14 empty] | 华尔达
蝶阀 | DF-DC-1F-a-88 |  | DN150 PN16 | C-16-1楼梯东南面 | 洪赟健 | 有效 |  | 消防设备 | 王建国 | 2018-11-19 | [14 empty] | 华尔达
电接压力表 | DJYLB-DC-B1-a-1 |  | 1.6MP | 消防泵房 | 洪赟健 | 有效 |  | 消防设备 | 王建国 | 2018-11-19 | [14 empty] | 华尔达
电接压力表 | DJYLB-DC-B1-a-2 |  | 1.6MP | 消防泵房 | 洪赟健 | 有效 |  | 消防设备 | 王建国 | 2018-11-19 | [14 empty] | 华尔达
电接压力表 | DJYLB-DC-11F-a-1 |  | 0.6MP | 稳压泵房 | 洪赟健 | 有效 |  | 消防设备 | 王建国 | 2018-11-19 | [14 empty] | 华尔达
电接压力表 | DJYLB-DC-11F-a-2 |  | 0.6MP | 稳压泵房 | 洪赟健 | 有效 |  | 消防设备 | 王建国 | 2018-11-19 | [14 empty] | 华尔达
室内消火栓 | XHS-DC-SN-a-01 | SNJ65 |  | 2-5F 750个 | 洪赟健 | 有效 |  | 消防系统 | 王建国 | 2018-11-19 | [14 empty] | 华尔达
室外消火栓 | XHS-DC-SW-a-01 | SS100 |  | 1F 10个 | 洪赟健 | 有效 |  | 消防系统 | 王建国 | 2018-11-19 | [14 empty] | 华尔达
消防水泵接合器 | JHQ-DC-a-1 | DN150 |  | 2个 | 洪赟健 | 有效 |  | 消防系统 | 王建国 | 2018-11-19 | [14 empty] | 华尔达
喷头 | PT-DC-a-1 |  | T-ZSTZ-15-68℃ | 16737个 | 洪赟健 | 有效 |  | 消防系统 | 王建国 | 2018-11-19 | [14 empty] | 华尔达
水流指示器 | SLZ-DC-a-1 |  | ZSJZ-100/150 | 101个 | 洪赟健 | 有效 |  | 消防系统 | 王建国 | 2018-11-19 | [14 empty] | 华尔达
直接启泵按钮 |  |  |  | 750个 | 洪赟健 | 有效 |  | 消防系统 | 王建国 | 2018-11-19 | [14 empty] | 华尔达
水泵结合器 | JHQ-DC-1 |  | SQS150-1.6 | 2个 | 洪赟健 | 有效 |  | 消防系统 | 王建国 | 2018-11-19 | [14 empty] | 华尔达
消防水泵 | XFB-DC- |  | Q108m³/h H80m | 2 | 洪赟健 | 有效 |  | 消防系统 | 王建国 | 2018-11-19 | [14 empty] | 华尔达
稳压泵 | WYB-DC- |  | XBD4/0.83W-25LGW/4 | 2 | 洪赟健 | 有效 |  | 消防系统 | 王建国 | 2018-11-19 | [14 empty] | 华尔达
气压水罐 |  |  | 600L消火栓 | 1 | 洪赟健 | 有效 |  | 消防系统 | 王建国 | 2018-11-19 | [14 empty] | 华尔达
报警阀 | BJF-DC- |  | ZSZF-150 | 23 | 洪赟健 | 有效 |  | 消防系统 | 王建国 | 2018-11-19 | [14 empty] | 华尔达
压力开关 |  |  | ZSJY1-2BP | 23 | 洪赟健 | 有效 |  | 消防系统 | 王建国 | 2018-11-19 | [14 empty] | 华尔达
稳压泵 | WYB-DC- |  | XBD4/0.83W-25LGW/4 | 2 | 洪赟健 | 有效 |  | 消防系统 | 王建国 | 2018-11-19 | [14 empty] | 华尔达
气压水罐 |  |  | 600L自动喷水 | 1 | 洪赟健 | 有效 |  | 消防系统 | 王建国 | 2018-11-19 | [14 empty] | 华尔达
水泵接合器 | JHQ-DC-1 |  | SQS150-1.6 | 3 | 洪赟健 | 有效 |  | 消防系统 | 王建国 | 2018-11-19 | [14 empty] | 华尔达
末端试水装置 |  |  |  | 101 | 洪赟健 | 有效 |  | 消防系统 | 王建国 | 2018-11-19 | [14 empty] | 华尔达

## 消防电
设备名称 | 设备编号 | 设备规格型号 | 技术规格 | 安装地点 | 设备负责人 | 设备状态 | 制造单位联系人 | 分类名称 | 立卡人 | 立卡日期 | 接管时间 | 供应商 | 填制日期 | 出厂时间 | 保修截止日期 | 出厂序号 | 维保周期 | 保修单位 | 备注 | 重要配件 | 制造单位 | 制造单位通讯地址 | 制造单位电话 | 安装单位电话 | 安装单位
埋式疏散指示灯 | SSZS-DC-2F-5F- | LS-BLZD-1LE13WMD | 3W | 二层至五层公区1306个 | 洪赟健 | 有效 |  | 消防系统 | 王建国 | 2018-11-19 | [14 empty] | 华尔达
可燃气体探测器 | QTTCQ-DC-2F-5F | SFJ-DC-11/T天然气47个 | 天然气6%LEL | 2楼-5楼47个 | 洪赟健 | 有效 |  | 消防系统 | 王建国 | 2018-11-19 | [14 empty] | 华尔达
手动报警按钮 | BJAN-DC-2F-5F | J-SAP-M-02 |  | 2F-5F 434 | 洪赟健 | 有效 |  | 消防系统 | 王建国 | 2018-11-19 | [14 empty] | 华尔达
图形式火灾显示盘 | HZXS-DC-2F-5F | JB-TX-96 |  | 2F-5F 56个 | 洪赟健 | 有效 |  | 消防系统 | 王建国 | 2018-11-19 | [14 empty] | 华尔达
手动报警按钮 | SB-DC-2F-5F | J-SAP-M-05 |  | 2F-5F 共400个· | 洪赟健 | 有效 |  | 消防系统 | 王建国 | 2018-11-19 | [14 empty] | 华尔达
图形火灾显示盘 | HZXSP-DC-2F-5F | JB-TX-96 |  | 2F-5F | 洪赟健 | 有效 |  | 消防系统 | 王建国 | 2018-11-19 | [14 empty] | 华尔达
集中报警器 | JZBJ-DC-1 | JB-3208G |  | 消控室 共3套 | 洪赟健 | 有效 |  | 消防系统 | 王建国 | 2018-11-19 | [14 empty] | 华尔达
联动控制器 | LDKZ-DC-1 | JB-3208G |  | 消控室 共4套 | 洪赟健 | 有效 |  | 消防系统 | 王建国 | 2018-11-19 | [14 empty] | 华尔达
智能型火灾报警联动控制器 | BJKZQ-DC-XKS | BJKZQ-XKS |  | 消控室 7台 | 洪赟健 | 有效 |  | 消防系统 | 王建国 | 2018-11-19 | [14 empty] | 华尔达
多线联动控制单元 | DXKZ-DC | DXK-8 |  |  | 洪赟健 | 有效 |  | 消防系统 | 王建国 | 2018-11-19 | [14 empty] | 华尔达
预作用报警阀组控制箱 | YZY-DC-KZX-01 |  |  | 消防泵房 | 洪赟健 | 有效 |  | 消防系统 | 王建国 | 2018-11-19 | [14 empty] | 华尔达
消火栓增压稳压设备 | WYB-DC-1 | ZW(W)-I-X-10 |  | 1单元10楼泵房 | 洪赟健 | 有效 |  | 消防系统 | 王建国 | 2018-11-19 | [14 empty] | 华尔达
自动喷水增压稳压设备 | PLB-DC-1 | ZW(W)-I-Z-0.1 |  |  | 洪赟健 | 有效 |  | 消防系统 | 王建国 | 2018-11-19 | [14 empty] | 华尔达
自动喷水增压稳压设备 | WYB-DC-2 | ZW(W)-I-Z-0.1 |  |  | 洪赟健 | 有效 |  | 消防系统 | 王建国 | 2018-11-19 | [14 empty] | 华尔达
楼层探测器 | TCQ-DC-2F-5F-a- | JB-YX-96 |  | 20个 | 洪赟健 | 有效 |  | 消防系统 | 王建国 | 2018-11-19 | [14 empty] | 华尔达
感烟探测器 | YG-DC-B2-10F-a- | JTY-GD-3002C |  | 4400个 | 洪赟健 | 有效 |  | 消防系统 | 王建国 | 2018-11-19 | [14 empty] | 华尔达
感温探测器 | WG-DC-B2-10F-a- | JTW-BCD-3005 |  | 1000个 | 洪赟健 | 有效 |  | 消防系统 | 王建国 | 2018-11-19 | [14 empty] | 华尔达
电压信号传感器 | CGQ-DC- | HX5948 |  | 177个 | 洪赟健 | 有效 |  | 消防系统 | 王建国 | 2018-11-19 | [14 empty] | 华尔达
短路隔离器 | GLQ-DC- | HJ-1751 |  | 371 | 洪赟健 | 有效 |  | 消防系统 | 王建国 | 2018-11-19 | [14 empty] | 华尔达
多线联动控制单元 | KZDY-DC- | DXK-8 |  | 21 | 洪赟健 | 有效 |  | 消防系统 | 王建国 | 2018-11-19 | [14 empty] | 华尔达
多线模块 | DXMK-DC- | HJ-1807 |  | 238 | 洪赟健 | 有效 |  | 消防系统 | 王建国 | 2018-11-19 | [14 empty] | 华尔达
火灾监控探测器 | JKTCQ--DC- | WEFPT-63FR、200FR、250FRB、300FRB |  | 114 | 洪赟健 | 有效 |  | 消防系统 | 王建国 | 2018-11-19 | [14 empty] | 华尔达
火灾监控主机 | JKZJ-DC- |  |  | 1 | 洪赟健 | 有效 |  | 消防系统 | 王建国 | 2018-11-19 | [14 empty] | 华尔达
可燃气体主机（壁挂式） | QTZJ-DC- | JBQ-1002-127 |  | 1 | 洪赟健 | 有效 |  | 消防系统 | 王建国 | 2018-11-19 | [14 empty] | 华尔达
控制模块 | MK-DC- | HJ-1825 |  | 1551个 | 洪赟健 | 有效 |  | 消防系统 | 王建国 | 2018-11-19 | [14 empty] | 华尔达
气体灭火控制单元 |  | ZY-4C |  | 3个 | 洪赟健 | 有效 |  | 消防系统 | 王建国 | 2018-11-19 | [14 empty] | 华尔达
声光报警器 |  | SGJ-1 |  | 525个 | 洪赟健 | 有效 |  | 消防系统 | 王建国 | 2018-11-19 | [14 empty] | 华尔达
电压信号传感器 |  | HX5948 |  | 179 | 洪赟健 | 有效 |  | 消防系统 | 王建国 | 2018-11-19 | [14 empty] | 华尔达
输入模块 |  | HJ-1750 |  | 552 | 洪赟健 | 有效 |  | 消防系统 | 王建国 | 2018-11-19 | [14 empty] | 华尔达
水位显示器 |  |  |  | 2 | 洪赟健 | 有效 |  | 消防系统 | 王建国 | 2018-11-19 | [14 empty] | 华尔达
消防接线端子箱 |  | 1XT1 |  | 81 | 洪赟健 | 有效 |  | 消防系统 | 王建国 | 2018-11-19 | [14 empty] | 华尔达
消防设备电源区域分机 |  | HX5908B |  | 1 | 洪赟健 | 有效 |  | 消防系统 | 王建国 | 2018-11-19 | [14 empty] | 华尔达
消防设备电源中继器 |  | HX5906B |  | 4 | 洪赟健 | 有效 |  | 消防系统 | 王建国 | 2018-11-19 | [14 empty] | 华尔达
消防设备电源状态监控器（含电池一组） |  | HX5900-256 |  | 1 | 洪赟健 | 有效 |  | 消防系统 | 王建国 | 2018-11-19 | [14 empty] | 华尔达
预作用报警阀组控制箱 |  |  |  | 3 | 洪赟健 | 有效 |  | 消防系统 | 王建国 | 2018-11-19 | [14 empty] | 华尔达
智能灭火区控箱 |  |  |  | 1 | 洪赟健 | 有效 |  | 消防系统 | 王建国 | 2018-11-19 | [14 empty] | 华尔达
智能灭火手动控制盘 |  |  |  | 9 | 洪赟健 | 有效 |  | 消防系统 | 王建国 | 2018-11-19 | [14 empty] | 华尔达
智能模拟量温感 |  | JTW-BC(B)-3003 |  | 603 | 洪赟健 | 有效 |  | 消防系统 | 王建国 | 2018-11-19 | [14 empty] | 华尔达
智能灭火区控箱 |  |  |  | 1 | 洪赟健 | 有效 |  | 消防系统 | 王建国 | 2018-11-19 | [14 empty] | 华尔达
智能灭火手动控制盘 |  |  |  | 9 | 洪赟健 | 有效 |  | 消防系统 | 王建国 | 2018-11-19 | [14 empty] | 华尔达
智能模拟量温感 |  | JTW-BC(B)-3003 |  | 603 | 洪赟健 | 有效 |  | 消防系统 | 王建国 | 2018-11-19 | [14 empty] | 华尔达
应急照明 |  | HYX-GC22T5 |  | 1160 | 洪赟健 | 有效 |  | 消防系统 | 王建国 | 2018-11-19 | [14 empty] | 华尔达
安全出口标 |  | JX-BLZD-1LREI |  | 801 | 洪赟健 | 有效 |  | 消防系统 | 王建国 | 2018-11-19 | [14 empty] | 华尔达
扬声器 |  | BGY-3,YB-2608 |  | 1200 | 洪赟健 | 有效 |  | 消防系统 | 王建国 | 2018-11-19 | [14 empty] | 华尔达
警报装置 |  | F9204 |  | 600 | 洪赟健 | 有效 |  | 消防系统 | 王建国 | 2018-11-19 | [14 empty] | 华尔达
消防专用电话 |  |  |  | 46 | 洪赟健 | 有效 |  | 消防系统 | 王建国 | 2018-11-19 | [14 empty] | 华尔达
华尔达
防火门（甲级） |  |  |  | 759 | 洪赟健 | 有效 |  | 消防系统 | 王建国 | 2018-11-19 | [14 empty] | 华尔达
防火门（乙级） |  |  |  | 509 | 洪赟健 | 有效 |  | 消防系统 | 王建国 | 2018-11-19 | [14 empty] | 华尔达
防火门（丙级） |  |  |  | 358 | 洪赟健 | 有效 |  | 消防系统 | 王建国 | 2018-11-19 | [14 empty] | 华尔达
防火卷帘 |  | 7200㎡ 无机复合 |  | 255 | 洪赟健 | 有效 |  | 消防系统 | 王建国 | 2018-11-19 | [14 empty] | 华尔达

## 信息发布
设备名称 | 设备编号 | 设备规格型号 | 技术规格 | 安装地点 | 设备负责人 | 设备状态 | 制造单位联系人 | 分类名称 | 立卡人 | 立卡日期 | 接管时间 | 供应商 | 填制日期 | 出厂时间 | 保修截止日期 | 出厂序号 | 维保周期 | 保修单位 | 备注 | 重要配件 | 制造单位 | 制造单位通讯地址 | 制造单位电话 | 安装单位电话 | 安装单位
户外单体广告 | HWGG-DC-01-12 | 1800*930 | 1.7平米/个 | 户外绿化带 | 洪赟健 | 有效 |  | 信息发布系统 | 王建国 | 2018-11-19 | [14 empty] | 常州奥兰通
建筑立面广告 | LMGG-DC-NM-01 | 3650*8580 | 31.32平米/个 | 南立面橱窗 | 洪赟健 | 有效 |  | 信息发布系统 | 王建国 | 2018-11-19 | [14 empty] | 常州奥兰通
建筑立面广告 | LMGG-DC-NM-02 | 3650*8050 | 29.37平米/个 | 南立面橱窗 | 洪赟健 | 有效 |  | 信息发布系统 | 王建国 | 2018-11-19 | [14 empty] | 常州奥兰通
建筑立面广告 | LMGG-DC-NM-03 | 3650*6650 | 24.27平米/个 | 南立面橱窗 | 洪赟健 | 有效 |  | 信息发布系统 | 王建国 | 2018-11-19 | [14 empty] | 常州奥兰通
建筑立面广告 | LMGG-DC-NM-04 | 3650*8500 | 31.02平米/个 | 南立面橱窗 | 洪赟健 | 有效 |  | 信息发布系统 | 王建国 | 2018-11-19 | [14 empty] | 常州奥兰通
南立面橱窗 | LMGG-DC-NM-05 | 3650*8800 | 32.12平米/个 | 南立面橱窗 | 洪赟健 | 有效 |  | 信息发布系统 | 王建国 | 2018-11-19 | [14 empty] | 常州奥兰通
柱面广告 | ZMGG-DC-1F-01 | 2380*1600 | 3.8平米/个 | 一层通道 | 洪赟健 | 有效 |  | 信息发布系统 | 王建国 | 2018-11-19 | [14 empty] | 常州奥兰通
柱面广告 | ZMGG-DC-1F-02 | 2410*1200 | 2.8平米/个 | 一层通道 | 洪赟健 | 有效 |  | 信息发布系统 | 王建国 | 2018-11-19 | [14 empty] | 常州奥兰通
柱面广告 | ZMGG-DC-1F-03 | 2410*540 | 1.3平米/个 | 一层通道 | 洪赟健 | 有效 |  | 信息发布系统 | 王建国 | 2018-11-19 | [14 empty] | 常州奥兰通
柱面广告 | ZMGG-DC-1F-04 | 2380*1000 | 2.3平米/个 | 一层通道 | 洪赟健 | 有效 |  | 信息发布系统 | 王建国 | 2018-11-19 | [14 empty] | 常州奥兰通
柱面广告 | ZMGG-DC-1F-05 | 2360*2100 | 4.9平米/个 | 一层通道 | 洪赟健 | 有效 |  | 信息发布系统 | 王建国 | 2018-11-19 | [14 empty] | 常州奥兰通
墙面广告 | QMGG-DC-NB-01 | 2430*3830 | 9.3平米/个 | 南北向墙面 | 洪赟健 | 有效 |  | 信息发布系统 | 王建国 | 2018-11-19 | [14 empty] | 常州奥兰通
墙面广告 | QMGG-DC-NB-02 | 2430*3030 | 7.3平米/个 | 南北向墙面 | 洪赟健 | 有效 |  | 信息发布系统 | 王建国 | 2018-11-19 | [14 empty] | 常州奥兰通
墙面广告 | QMGG-DC-NB-03 | 2430*4030 | 9.8平米/个 | 南北向墙面 | 洪赟健 | 有效 |  | 信息发布系统 | 王建国 | 2018-11-19 | [14 empty] | 常州奥兰通
墙面广告 | QMGG-DC-NB-04 | 2430*3630 | 8.8平米/个 | 南北向墙面 | 洪赟健 | 有效 |  | 信息发布系统 | 王建国 | 2018-11-19 | [14 empty] | 常州奥兰通
墙面广告 | QMGG-DC-NB-05 | 2430*3280 | 8平米/个 | 南北向墙面 | 洪赟健 | 有效 |  | 信息发布系统 | 王建国 | 2018-11-19 | [14 empty] | 常州奥兰通
墙面广告 | QMGG-DC-NB-06 | 2430*3030 | 7.3平米/个 | 南北向墙面 | 洪赟健 | 有效 |  | 信息发布系统 | 王建国 | 2018-11-19 | [14 empty] | 常州奥兰通
墙面广告 | QMGG-DC-NB-07 | 2430*2880 | 7.0平米/个 | 南北向墙面 | 洪赟健 | 有效 |  | 信息发布系统 | 王建国 | 2018-11-19 | [14 empty] | 常州奥兰通
墙面广告 | QMGG-DC-NB-08 | 2970*1840 | 5.4平米/个 | 南北向墙面 | 洪赟健 | 有效 |  | 信息发布系统 | 王建国 | 2018-11-19 | [14 empty] | 常州奥兰通
墙面广告 | QMGG-DC-DX-01 | 2430*4030 | 9.8平米/个 | 东西向·墙面 | 洪赟健 | 有效 |  | 信息发布系统 | 王建国 | 2018-11-19 | [14 empty] | 常州奥兰通
墙面广告 | QMGG-DC-DX-02 | 2430*3630 | 8.8平米/个 | 东西向墙面 | 洪赟健 | 有效 |  | 信息发布系统 | 王建国 | 2018-11-19 | [14 empty] | 常州奥兰通
墙面广告 | QMGG-DC-DX-03 | 2430*2880 | 7.0平米/个 | 东西向墙面 | 洪赟健 | 有效 |  | 信息发布系统 | 王建国 | 2018-11-19 | [14 empty] | 常州奥兰通
墙面广告 | QMGG-DC-DX-04 | 2430*4630 | 11.2平米/个 | 东西向墙面 | 洪赟健 | 有效 |  | 信息发布系统 | 王建国 | 2018-11-19 | [14 empty] | 常州奥兰通
墙面广告 | QMGG-DC-DX-05 | 2430*3080 | 7.4平米/个 | 东西向墙面 | 洪赟健 | 有效 |  | 信息发布系统 | 王建国 | 2018-11-19 | [14 empty] | 常州奥兰通
墙面广告 | QMGG-DC-DX-06 | 2430*3630 | 8.8平米/个 | 东西向墙面 | 洪赟健 | 有效 |  | 信息发布系统 | 王建国 | 2018-11-19 | [14 empty] | 常州奥兰通
墙面广告 | QMGG-DC-DX-07 | 2430*5040 | 12.2平米/个 | 东西向墙面 | 洪赟健 | 有效 |  | 信息发布系统 | 王建国 | 2018-11-19 | [14 empty] | 常州奥兰通
墙面广告 | QMGG-DC-DX-08 | 2430*3030 | 7.3平米/个 | 东西向墙面 | 洪赟健 | 有效 |  | 信息发布系统 | 王建国 | 2018-11-19 | [14 empty] | 常州奥兰通
墙面广告 | QMGG-DC-DX-09 | 2430*2730 | 6.6平米/个 | 东西向墙面 | 洪赟健 | 有效 |  | 信息发布系统 | 王建国 | 2018-11-19 | [14 empty] | 常州奥兰通
墙面广告 | QMGG-DC-DX-10 | 2430*3030 | 7.3平米/个 | 东西向墙面 | 洪赟健 | 有效 |  | 信息发布系统 | 王建国 | 2018-11-19 | [14 empty] | 常州奥兰通
墙面广告 | QMGG-DC-DX-11 | 2430*2730 | 6.6平米/个 | 东西向墙面 | 洪赟健 | 有效 |  | 信息发布系统 | 王建国 | 2018-11-19 | [14 empty] | 常州奥兰通
墙面广告 | QMGG-DC-DX-12 | 2430*2730 | 6.6平米/个 | 东西向墙面 | 洪赟健 | 有效 |  | 信息发布系统 | 王建国 | 2018-11-19 | [14 empty] | 常州奥兰通
墙面广告 | QMGG-DC-DX-13 | 2430*1980 | 4.8平米/个 | 东西向墙面 | 洪赟健 | 有效 |  | 信息发布系统 | 王建国 | 2018-11-19 | [14 empty] | 常州奥兰通
墙面广告 | QMGG-DC-DX-15 | 2430*2030 | 4.9平米/个 | 东西向墙面 | 洪赟健 | 有效 |  | 信息发布系统 | 王建国 | 2018-11-19 | [14 empty] | 常州奥兰通
墙面广告 | QMGG-DC-DX-15 | 2430*1930 | 4.6平米/个 | 东西向墙面 | 洪赟健 | 有效 |  | 信息发布系统 | 王建国 | 2018-11-19 | [14 empty] | 常州奥兰通
墙面广告 | QMGG-DC-1F-1 | 1640*840 | 1.4平米/个 | 一层广告 | 洪赟健 | 有效 |  | 信息发布系统 | 王建国 | 2018-11-19 | [14 empty] | 常州奥兰通
墙面广告 | QMGG-DC-2F-1 | 1640*840 | 1.4平米/个 | 二层广告 | 洪赟健 | 有效 |  | 信息发布系统 | 王建国 | 2018-11-19 | [14 empty] | 常州奥兰通
墙面广告 | QMGG-DC-3F-1 | 1640*840 | 1.4平米/个 | 三层广告 | 洪赟健 | 有效 |  | 信息发布系统 | 王建国 | 2018-11-19 | [14 empty] | 常州奥兰通
墙面广告 | QMGG-DC-4F-1 | 1640*840 | 1.4平米/个 | 四层广告 | 洪赟健 | 有效 |  | 信息发布系统 | 王建国 | 2018-11-19 | [14 empty] | 常州奥兰通
墙面广告 | QMGG-DC-5F-1 | 1640*840 | 1.4平米/个 | 五层广告 | 洪赟健 | 有效 |  | 信息发布系统 | 王建国 | 2018-11-19 | [14 empty] | 常州奥兰通

## 送排风
设备名称 | 设备编号 | 设备规格型号 | 技术规格 | 安装地点 | 设备负责人 | 设备状态 | 制造单位联系人 | 分类名称 | 立卡人 | 立卡日期 | 接管时间 | 供应商 | 填制日期 | 出厂时间 | 保修截止日期 | 出厂序号 | 维保周期 | 保修单位 | 备注 | 重要配件 | 制造单位 | 制造单位通讯地址 | 制造单位电话 | 安装单位电话 | 安装单位
排烟风机 | PYFJ-DC-B2-a-1 | PY(F)-D2-2 | L=75000/37500m³ H=900/440pa P=42/32kw | 地下2层东面机房 | 洪赟健 | 有效 |  | 消防系统 | 王建国 | 2018-11-19
排烟风机 | PYFJ-DC-B2-a-2 | PY-D2-2 | L=40000m³ H=900pa P=22kw | 地下2层东面机房 | 洪赟健 | 有效 |  | 消防系统 | 王建国 | 2018-11-19
排烟风机 | PYFJ-DC-B2-a-3 | PY(F)-D2-1 | L=75000/37500m³ H=900/440pa P=42/32kw | 地下2层西面机房 | 洪赟健 | 有效 |  | 消防系统 | 王建国 | 2018-11-19
排烟风机 | PYFJ-DC-B2-a-4 | PY-D2-1 | L=40000m³ H=900pa P=22kw | 地下2层西面机房 | 洪赟健 | 有效 |  | 消防系统 | 王建国 | 2018-11-19
排烟风机 | PYFJ-DC-B1-a-5 | PY(F)-D1-3 | L=19000/11000m³ H=820/380pa P=16/13kw | 地下1层西面机房 | 洪赟健 | 有效 |  | 消防系统 | 王建国 | 2018-11-19
排烟风机 | PYFJ-DC-B1-a-6 | PY(F)-D1-2 | L=19000/11000m³ H=820/380pa P=16/13kw | 地下1层西面机房 | 洪赟健 | 有效 |  | 消防系统 | 王建国 | 2018-11-19
排烟风机 | PYFJ-DC-B1-a-7 | PY(F)-D1-1 | L=32000/18000m³ H=910/440pa P=16/13kw | 地下1层西面机房 | 洪赟健 | 有效 |  | 消防系统 | 王建国 | 2018-11-19
排烟风机 | PYFJ-DC-B1-a-8 | PY(F)-D1-14-1 | L=34000/21000m³ H=922/410pa P=16/13kw | 地下1层西面机房 | 洪赟健 | 有效 |  | 消防系统 | 王建国 | 2018-11-19
排烟风机 | PYFJ-DC-B1-a-9 | PY(F)-D1-14-2 | L=38000/26000m³ H=950/400pa P=16/13kw | 地下1层西面机房 | 洪赟健 | 有效 |  | 消防系统 | 王建国 | 2018-11-19
排烟风机 | PYFJ-DC-B1-a-10 | PF-D1-1 | L=24000/12000m³ H=800/400pa P=15.5/5.1kw | 地下1层西面机房 | 洪赟健 | 有效 |  | 消防系统 | 王建国 | 2018-11-19
排烟风机 | PYFJ-DC-B1-a-11 | PY(F)-D1-11 | L=9000/5000m³ H=670/320pa P=4/3kw | 地下1层中间机房 | 洪赟健 | 有效 |  | 消防系统 | 王建国 | 2018-11-19
排烟风机 | PYFJ-DC-B1-a-12 | PY(F)-D1-12-2 | L=31000/21000m³ H=922/410pa P=16/13kw | 地下1层中间机房 | 洪赟健 | 有效 |  | 消防系统 | 王建国 | 2018-11-19
排烟风机 | PYFJ-DC-B1-a-13 | PY(F)-D1-12-1 | L=38000/26000m³ H=950/400pa P=16/13kw | 地下1层中间机房 | 洪赟健 | 有效 |  | 消防系统 | 王建国 | 2018-11-19
排烟风机 | PYFJ-DC-B1-a-14 | PY(F)-D1-13-1 | L=50000/34000m³ H=900/430pa P=22/18.5kw | 地下1层中间机房 | 洪赟健 | 有效 |  | 消防系统 | 王建国 | 2018-11-19
排烟风机 | PYFJ-DC-B1-a-15 | PY(F)-D1-13-2 | L=50000/34000m³ H=900/430pa P=22/18.5kw | 地下1层中间机房 | 洪赟健 | 有效 |  | 消防系统 | 王建国 | 2018-11-19
排烟风机 | PYFJ-DC-B1-a-16 | PF-D1-2 | L=24000/12000m³ H=800/400pa P=15.5/5.1kw | 地下1层中间机房 | 洪赟健 | 有效 |  | 消防系统 | 王建国 | 2018-11-19
排烟风机 | PYFJ-DC-B1-a-17 | PF-D1-3 | L=24000/12000m³ H=800/400pa P=15.5/5.1kw | 地下1层中间机房 | 洪赟健 | 有效 |  | 消防系统 | 王建国 | 2018-11-19
排烟风机 | PYFJ-DC-B1-a-18 | PY(F)-D1-5 | L=9000/5000m³ H=670/320pa P=4/3kw | 地下1层中间机房 | 洪赟健 | 有效 |  | 消防系统 | 王建国 | 2018-11-19
排烟风机 | PYFJ-DC-B1-a-19 | PF-D1-4 | L=24000/12000m³ H=800/400pa P=15.5/5.1kw | 地下1层东面机房 | 洪赟健 | 有效 |  | 消防系统 | 王建国 | 2018-11-19
排烟风机 | PYFJ-DC-B1-a-20 | PF-D1-5 | L=24000/12000m³ H=800/400pa P=15.5/5.1kw | 地下1层东面机房 | 洪赟健 | 有效 |  | 消防系统 | 王建国 | 2018-11-19
排烟风机 | PYFJ-DC-B1-a-21 | PF-D1-6 | L=24000/12000m³ H=800/400pa P=15.5/5.1kw | 地下1层东面机房 | 洪赟健 | 有效 |  | 消防系统 | 王建国 | 2018-11-19
排烟风机 | PYFJ-DC-B1-a-22 | PY(F)-D1-15-1 | L=38000/26000m³ H=950/400pa P=16/13kw | 地下1层东面机房 | 洪赟健 | 有效 |  | 消防系统 | 王建国 | 2018-11-19
排烟风机 | PYFJ-DC-B1-a-23 | PY(F)-D1-15-2 | L=38000/26000m³ H=950/400pa P=16/13kw | 地下1层东面机房 | 洪赟健 | 有效 |  | 消防系统 | 王建国 | 2018-11-19
排烟风机 | PYFJ-DC-B1-a-24 | JK-JD4A | 220V 4000min/r 150pa | 1号隔油池 | 洪赟健 | 有效 |  | 消防系统 | 王建国 | 2018-11-19
排烟风机 | PYFJ-DC-B1-a-25 | JK-JD4A | 220V 4000min/r 150pa | 2号隔油池 | 洪赟健 | 有效 |  | 消防系统 | 王建国 | 2018-11-19
排烟风机 | PYFJ-DC-B1-a-26 | JK-JD4A | 220V 4000min/r 150pa | 3号隔油池 | 洪赟健 | 有效 |  | 消防系统 | 王建国 | 2018-11-19
排烟风机 | PYFJ-DC-B1-a-27 | JK-JD4A | 220V 4000min/r 150pa | 4号隔油池 | 洪赟健 | 有效 |  | 消防系统 | 王建国 | 2018-11-19
排烟风机 | PYFJ-DC-F1-a-28 | PF-1-17 | L=5500m³ H=320pa P=1.5kw | 南面高压站 | 洪赟健 | 有效 |  | 消防系统 | 王建国 | 2018-11-19
排烟风机 | PYFJ-DC-F1-a-29 | PF-1-13 | L=3000m³ H=250pa P=0.55kw | 东面垃圾房 | 洪赟健 | 有效 |  | 消防系统 | 王建国 | 2018-11-19
排烟风机 | PYFJ-DC-F1-a-30 | PF-1-14 | L=1200m³ H=250pa P=0.37kw | 东面女卫生间 | 洪赟健 | 有效 |  | 消防系统 | 王建国 | 2018-11-19
排烟风机 | PYFJ-DC-F1-a-31 | PF-1-12 | L=3000m³ H=250pa P=0.55kw | 东面南卫生间 | 洪赟健 | 有效 |  | 消防系统 | 王建国 | 2018-11-19
排烟风机 | PYFJ-DC-F1-a-32 | PF-1-9 | L=6500m³ H=300pa P=1.5kw | 6#变 | 洪赟健 | 有效 |  | 消防系统 | 王建国 | 2018-11-19
排烟风机 | PYFJ-DC-F1-a-33 | PF-1-10 | L=5500m³ H=320pa P=1.5kw | 6#变 | 洪赟健 | 有效 |  | 消防系统 | 王建国 | 2018-11-19
排烟风机 | PYFJ-DC-F1-a-34 | PF-1-8 | L=5500m³ H=320pa P=1.5kw | 8#变 | 洪赟健 | 有效 |  | 消防系统 | 王建国 | 2018-11-19
排烟风机 | PYFJ-DC-F1-a-35 | PF-1-5 | L=5500m³ H=320pa P=1.5kw | 5#变 | 洪赟健 | 有效 |  | 消防系统 | 王建国 | 2018-11-19
排烟风机 | PYFJ-DC-F1-a-36 | PF-1-11 | L=25000m³ H=300pa P=5.5kw | 冷冻机房 | 洪赟健 | 有效 |  | 消防系统 | 王建国 | 2018-11-19
排烟风机 | PYFJ-DC-F1-a-37 | PF-1-6 | L=8000m³ H=320pa P=2.2kw | 3#变 | 洪赟健 | 有效 |  | 消防系统 | 王建国 | 2018-11-19
排烟风机 | PYFJ-DC-F1-a-38 | PF-1-15 | L=5500m³ H=320pa P=1.5kw | 1#变 | 洪赟健 | 有效 |  | 消防系统 | 王建国 | 2018-11-19
排烟风机 | PYFJ-DC-F1-a-39 | PF-1-16 | L=5500m³ H=320pa P=1.5kw | 4#变 | 洪赟健 | 有效 |  | 消防系统 | 王建国 | 2018-11-19
排烟风机 | PYFJ-DC-F1-a-40 | PF-1-4 | L=5500m³ H=320pa P=1.5kw | 2#变 | 洪赟健 | 有效 |  | 消防系统 | 王建国 | 2018-11-19
排烟风机 | PYFJ-DC-F1-a-41 | PF-1-7 | L=5500m³ H=320pa P=1.5kw | 7#变 | 洪赟健 | 有效 |  | 消防系统 | 王建国 | 2018-11-19
排烟风机 | PYFJ-DC-F1-a-42 | PF-1-1 | L=1200m³ H=250pa P=0.37kw | 西面男卫 | 洪赟健 | 有效 |  | 消防系统 | 王建国 | 2018-11-19
排烟风机 | PYFJ-DC-F1-a-43 | PF-1-2 | L=1200m³ H=250pa P=0.37kw | 西面女卫 | 洪赟健 | 有效 |  | 消防系统 | 王建国 | 2018-11-19
排烟风机 | PYFJ-DC-F1-a-44 | PF-1-3 | L=1500m³ H=250pa P=0.37kw | 西面垃圾房 | 洪赟健 | 有效 |  | 消防系统 | 王建国 | 2018-11-19
排烟风机 | PYFJ-DC-F1-a-45 | JY-1-29 | L=20000m³ H=700pa P=7.5kw | 3#货梯北面 | 洪赟健 | 有效 |  | 消防系统 | 王建国 | 2018-11-19
排烟风机 | PYFJ-DC-F1-a-46 | JY-1-30 | L=16000m³ H=650pa P=5.5kw | 3#货梯北面 | 洪赟健 | 有效 |  | 消防系统 | 王建国 | 2018-11-19
排烟风机 | PYFJ-DC-F1-a-47 | JY-1-31 | L=27000m³ H=700pa P=7.5kw | 3#货梯北面 | 洪赟健 | 有效 |  | 消防系统 | 王建国 | 2018-11-19
排烟风机 | PYFJ-DC-F1-a-48 | JY-1-27 | L=20000m³ H=700pa P=7.5kw | 3#货梯北面 | 洪赟健 | 有效 |  | 消防系统 | 王建国 | 2018-11-19
排烟风机 | PYFJ-DC-F1-a-49 | JY(D)-1-15 | L=25000m³ H=320pa P=5.5kw | 3#货梯北面 | 洪赟健 | 有效 |  | 消防系统 | 王建国 | 2018-11-19
排烟风机 | PYFJ-DC-F1-a-50 | JY-1-28 | L=16000m³ H=650pa P=5.5kw | 3#货梯北面 | 洪赟健 | 有效 |  | 消防系统 | 王建国 | 2018-11-19
排烟风机 | PYFJ-DC-F1-a-51 | PY(F)-1-5 | L=76000/38000m³ H=800/400pa P=22/11kw | 3#货梯南面 | 洪赟健 | 有效 |  | 消防系统 | 王建国 | 2018-11-19
排烟风机 | PYFJ-DC-F1-a-52 | PY(F)1-6 | L=76000/38000m³ H=800/400pa P=22/11kw | 3#货梯南面 | 洪赟健 | 有效 |  | 消防系统 | 王建国 | 2018-11-19
排烟风机 | PYFJ-DC-F1-a-53 | JY(D)-1-14 | L=25000m³ H=320pa P=5.5kw | 东卫生间西面 | 洪赟健 | 有效 |  | 消防系统 | 王建国 | 2018-11-19
排烟风机 | PYFJ-DC-F1-a-54 | PY-1-8 | L=21000m³ H=700pa P=7.5kw | 东卫生间 | 洪赟健 | 有效 |  | 消防系统 | 王建国 | 2018-11-19
排烟风机 | PYFJ-DC-F1-a-55 | PY(F)-1-4 | L=100000/50000m³ H=800/400pa P=30/15kw | 东卫生间 | 洪赟健 | 有效 |  | 消防系统 | 王建国 | 2018-11-19
排烟风机 | PYFJ-DC-F1-a-56 | JY(D)-1-8 | L=12000m³ H=250pa P=2.2kw | 一单元 | 洪赟健 | 有效 |  | 消防系统 | 王建国 | 2018-11-19
排烟风机 | PYFJ-DC-F1-a-57 | JY-1-43 | L=20000m³ H=700pa P=7.5kw | 一单元 | 洪赟健 | 有效 |  | 消防系统 | 王建国 | 2018-11-19
排烟风机 | PYFJ-DC-F1-a-58 | JY-1-44 | L=16000m³ H=650pa P=5.5kw | 一单元西面 | 洪赟健 | 有效 |  | 消防系统 | 王建国 | 2018-11-19
排烟风机 | PYFJ-DC-F1-a-59 | JY-1-45 | L=20000m³ H=700pa P=7.5kw | 一单元西面 | 洪赟健 | 有效 |  | 消防系统 | 王建国 | 2018-11-19
排烟风机 | PYFJ-DC-F1-a-60 | JY-1-32 | L=27000m³ H=700pa P=7.5kw | 一单元西面 | 洪赟健 | 有效 |  | 消防系统 | 王建国 | 2018-11-19
排烟风机 | PYFJ-DC-F1-a-61 | JY-1-33 | L=27000m³ H=700pa P=7.5kw | 一单元西面 | 洪赟健 | 有效 |  | 消防系统 | 王建国 | 2018-11-19
排烟风机 | PYFJ-DC-F1-a-62 | JY(D)-1-4 | L=16000m³ H=260pa P=3kw | 一单元西面 | 洪赟健 | 有效 |  | 消防系统 | 王建国 | 2018-11-19
排烟风机 | PYFJ-DC-F1-a-63 | JY-1-25 | L=27000m³ H=700pa P=7.5kw | 出租车场北面 | 洪赟健 | 有效 |  | 消防系统 | 王建国 | 2018-11-19
排烟风机 | PYFJ-DC-F1-a-64 | JY-1-26 | L=27000m³ H=700pa P=7.5kw | 出租车场北面 | 洪赟健 | 有效 |  | 消防系统 | 王建国 | 2018-11-19
排烟风机 | PYFJ-DC-F1-a-65 | JY(D)-1-13 | L=25000m³ H=320pa P=5.5kw | 6#变北面 | 洪赟健 | 有效 |  | 消防系统 | 王建国 | 2018-11-19
排烟风机 | PYFJ-DC-F1-a-66 | JY(D)-1-12 | L=25000m³ H=320pa P=5.5kw | 二单元东面 | 洪赟健 | 有效 |  | 消防系统 | 王建国 | 2018-11-19
排烟风机 | PYFJ-DC-F1-a-67 | JY(D)-1-3 | L=16000m³ H=260pa P=3kw | 二单元 | 洪赟健 | 有效 |  | 消防系统 | 王建国 | 2018-11-19
排烟风机 | PYFJ-DC-F1-a-68 | JY-1-22 | L=20000m³ H=700pa P=7.5kw | 二单元东面 | 洪赟健 | 有效 |  | 消防系统 | 王建国 | 2018-11-19
排烟风机 | PYFJ-DC-F1-a-69 | JY-1-23 | L=16000m³ H=650pa P=5.5kw | 二单元东面 | 洪赟健 | 有效 |  | 消防系统 | 王建国 | 2018-11-19
排烟风机 | PYFJ-DC-F1-a-70 | JY-1-24 | L=27000m³ H=700pa P=7.5kw | 二单元东面 | 洪赟健 | 有效 |  | 消防系统 | 王建国 | 2018-11-19
排烟风机 | PYFJ-DC-F1-a-71 | JY(D)-1-7 | L=12000m³ H=250pa P=2.2kw | 二单元 | 洪赟健 | 有效 |  | 消防系统 | 王建国 | 2018-11-19
排烟风机 | PYFJ-DC-F1-a-72 | JY-1-40 | L=20000m³ H=700pa P=7.5kw | 二单元 | 洪赟健 | 有效 |  | 消防系统 | 王建国 | 2018-11-19
排烟风机 | PYFJ-DC-F1-a-73 | JY-1-41 | L=16000m³ H=650pa P=5.5kw | 二单元 | 洪赟健 | 有效 |  | 消防系统 | 王建国 | 2018-11-19
排烟风机 | PYFJ-DC-F1-a-74 | PY-1-7 | L=232000m³ H=600pa P=7.5kw | 二单元 | 洪赟健 | 有效 |  | 消防系统 | 王建国 | 2018-11-19
排烟风机 | PYFJ-DC-F1-a-75 | PY-1-3 | L=310000m³ H=700pa P=11kw | 星巴克 | 洪赟健 | 有效 |  | 消防系统 | 王建国 | 2018-11-19
排烟风机 | PYFJ-DC-F1-a-76 | PY-1-4 | L=450000m³ H=620pa P=11kw | 星巴克 | 洪赟健 | 有效 |  | 消防系统 | 王建国 | 2018-11-19
排烟风机 | PYFJ-DC-F1-a-77 | JY-1-17 | L=27000m³ H=700pa P=7.5kw | C-16-2#楼梯北面 | 洪赟健 | 有效 |  | 消防系统 | 王建国 | 2018-11-19
排烟风机 | PYFJ-DC-F1-a-78 | JY-1-14 | L=27000m³ H=700pa P=7.5kw | C-15-2#楼梯北面 | 洪赟健 | 有效 |  | 消防系统 | 王建国 | 2018-11-19
排烟风机 | PYFJ-DC-F1-a-79 | JY-1-15 | L=27000m³ H=700pa P=7.5kw | C-15-2#楼梯北面 | 洪赟健 | 有效 |  | 消防系统 | 王建国 | 2018-11-19
排烟风机 | PYFJ-DC-F1-a-80 | JY-1-16 | L=27000m³ H=700pa P=7.5kw | C-15-2#楼梯北面 | 洪赟健 | 有效 |  | 消防系统 | 王建国 | 2018-11-19
排烟风机 | PYFJ-DC-F1-a-81 | PY-1-5 | L=310000m³ H=700pa P=11kw | 大通道北面 | 洪赟健 | 有效 |  | 消防系统 | 王建国 | 2018-11-19
排烟风机 | PYFJ-DC-F1-a-82 | JY-1-8 | L=27000m³ H=700pa P=7.5kw | C-11-2#楼梯北面 | 洪赟健 | 有效 |  | 消防系统 | 王建国 | 2018-11-19
排烟风机 | PYFJ-DC-F1-a-83 | JY-1-9 | L=27000m³ H=700pa P=7.5kw | C-11-2#楼梯北面 | 洪赟健 | 有效 |  | 消防系统 | 王建国 | 2018-11-19
排烟风机 | PYFJ-DC-F1-a-84 | JY-1-10 | L=27000m³ H=700pa P=7.5kw | C-11-2#楼梯北面 | 洪赟健 | 有效 |  | 消防系统 | 王建国 | 2018-11-19
排烟风机 | PYFJ-DC-F1-a-85 | JY(D)-1-11 | L=25000m³ H=320pa P=5.5kw | 公交场东北面 | 洪赟健 | 有效 |  | 消防系统 | 王建国 | 2018-11-19
排烟风机 | PYFJ-DC-F1-a-86 | PY(F)-1-1 | L=100000/50000m³ H=800/400pa P=30/15kw | 公交场东面 | 洪赟健 | 有效 |  | 消防系统 | 王建国 | 2018-11-19
排烟风机 | PYFJ-DC-F1-a-87 | PY(F)-1-2 | L=100000/50000m³ H=800/400pa P=30/15kw | 公交场东面 | 洪赟健 | 有效 |  | 消防系统 | 王建国 | 2018-11-19
排烟风机 | PYFJ-DC-F1-a-88 | PY(F)-1-3 | L=100000/50000m³ H=800/400pa P=30/15kw | 公交场东面 | 洪赟健 | 有效 |  | 消防系统 | 王建国 | 2018-11-19
排烟风机 | PYFJ-DC-F1-a-89 | JY-1-42 | L=27000m³ H=700pa P=7.5kw | C-18-2#楼梯南面 | 洪赟健 | 有效 |  | 消防系统 | 王建国 | 2018-11-19
排烟风机 | PYFJ-DC-F1-a-90 | JY-1-20 | L=27000m³ H=700pa P=7.5kw | C-18-2#楼梯南面 | 洪赟健 | 有效 |  | 消防系统 | 王建国 | 2018-11-19
排烟风机 | PYFJ-DC-F1-a-91 | JY-1-21 | L=27000m³ H=700pa P=7.5kw | C-18-2#楼梯南面 | 洪赟健 | 有效 |  | 消防系统 | 王建国 | 2018-11-19
排烟风机 | PYFJ-DC-F1-a-92 | JY-1-18 | L=27000m³ H=700pa P=7.5kw | C-18-2#楼梯南面 | 洪赟健 | 有效 |  | 消防系统 | 王建国 | 2018-11-19
排烟风机 | PYFJ-DC-F1-a-93 | JY-1-19 | L=27000m³ H=700pa P=7.5kw | C-18-2#楼梯南面 | 洪赟健 | 有效 |  | 消防系统 | 王建国 | 2018-11-19
排烟风机 | PYFJ-DC-F1-a-94 | JY-1-11 | L=27000m³ H=700pa P=7.5kw | C-13-2#楼梯南面 | 洪赟健 | 有效 |  | 消防系统 | 王建国 | 2018-11-19
排烟风机 | PYFJ-DC-F1-a-95 | JY-1-13 | L=27000m³ H=700pa P=7.5kw | C-13-2#楼梯南面 | 洪赟健 | 有效 |  | 消防系统 | 王建国 | 2018-11-19
排烟风机 | PYFJ-DC-F1-a-96 | JY-1-12 | L=27000m³ H=700pa P=7.5kw | C-13-2#楼梯南面 | 洪赟健 | 有效 |  | 消防系统 | 王建国 | 2018-11-19
排烟风机 | PYFJ-DC-F1-a-97 | JY-1-39 | L=27000m³ H=700pa P=7.5kw | C-13-2#楼梯南面 | 洪赟健 | 有效 |  | 消防系统 | 王建国 | 2018-11-19
排烟风机 | PYFJ-DC-F1-a-98 | PY-1-6 | L=31000m³ H=700pa P=11kw | 冷冻机房东面 | 洪赟健 | 有效 |  | 消防系统 | 王建国 | 2018-11-19
排烟风机 | PYFJ-DC-F1-a-99 | PY-1-2 | L=21000m³ H=700pa P=11kw | 汉堡王 | 洪赟健 | 有效 |  | 消防系统 | 王建国 | 2018-11-19
排烟风机 | PYFJ-DC-F1-a-100 | JY-1-7 | L=27000m³ H=700pa P=7.5kw | 汉堡王 | 洪赟健 | 有效 |  | 消防系统 | 王建国 | 2018-11-19
排烟风机 | PYFJ-DC-F1-a-101 | JY-1-37 | L=20000m³ H=700pa P=7.5kw | 三单元 | 洪赟健 | 有效 |  | 消防系统 | 王建国 | 2018-11-19
排烟风机 | PYFJ-DC-F1-a-102 | JY-1-38 | L=16000m³ H=650pa P=5.5kw | 三单元 | 洪赟健 | 有效 |  | 消防系统 | 王建国 | 2018-11-19
排烟风机 | PYFJ-DC-F1-a-103 | JY(D)-1-6 | L=12000m³ H=250pa P=2.2kw | 三单元 | 洪赟健 | 有效 |  | 消防系统 | 王建国 | 2018-11-19
排烟风机 | PYFJ-DC-F1-a-104 | JY(D)-1-10 | L=25000m³ H=320pa P=5.5kw | 公交场出口 | 洪赟健 | 有效 |  | 消防系统 | 王建国 | 2018-11-19
排烟风机 | PYFJ-DC-F1-a-105 | JY(D)-1-2 | L=16000m³ H=260pa P=3kw | 三单元 | 洪赟健 | 有效 |  | 消防系统 | 王建国 | 2018-11-19
排烟风机 | PYFJ-DC-F1-a-106 | JY(D)-1-1 | L=16000m³ H=260pa P=3kw | 四单元 | 洪赟健 | 有效 |  | 消防系统 | 王建国 | 2018-11-19
排烟风机 | PYFJ-DC-F1-a-107 | JY(D)-1-5 | L=12000m³ H=250pa P=2.2kw | 四单元 | 洪赟健 | 有效 |  | 消防系统 | 王建国 | 2018-11-19
排烟风机 | PYFJ-DC-F1-a-108 | JY-1-34 | L=20000m³ H=700pa P=7.5kw | 四单元 | 洪赟健 | 有效 |  | 消防系统 | 王建国 | 2018-11-19
排烟风机 | PYFJ-DC-F1-a-109 | JY-1-36 | L=27000m³ H=700pa P=7.5kw | 四单元 | 洪赟健 | 有效 |  | 消防系统 | 王建国 | 2018-11-19
排烟风机 | PYFJ-DC-F1-a-110 | JY-1-3 | L=27000m³ H=700pa P=7.5kw | 四单元 | 洪赟健 | 有效 |  | 消防系统 | 王建国 | 2018-11-19
排烟风机 | PYFJ-DC-F1-a-111 | PY-1-1 | L=28600m³ H=700pa P=7.5kw | 公交用房（西面） | 洪赟健 | 有效 |  | 消防系统 | 王建国 | 2018-11-19
排烟风机 | PYFJ-DC-F1-a-112 | JY-1-5 | L=27000m³ H=700pa P=7.5kw | 公交场东北面 | 洪赟健 | 有效 |  | 消防系统 | 王建国 | 2018-11-19
排烟风机 | PYFJ-DC-F1-a-113 | JY-1-6 | L=27000m³ H=700pa P=7.5kw | 公交场东北面 | 洪赟健 | 有效 |  | 消防系统 | 王建国 | 2018-11-19
排烟风机 | PYFJ-DC-F1-a-114 | JY-1-1 | L=27000m³ H=700pa P=7.5kw | 公交场入口 | 洪赟健 | 有效 |  | 消防系统 | 王建国 | 2018-11-19
排烟风机 | PYFJ-DC-F1-a-115 | JY-1-2 | L=27000m³ H=700pa P=7.5kw | 公交场入口 | 洪赟健 | 有效 |  | 消防系统 | 王建国 | 2018-11-19
排烟风机 | PYFJ-DC-F1-a-116 | JY-1-4 | L=27000m³ H=700pa P=7.5kw | 公交场入口 | 洪赟健 | 有效 |  | 消防系统 | 王建国 | 2018-11-19
排烟风机 | PYFJ-DC-F1-a-117 | JY-1-35 | L=16000m³ H=650pa P=5.5kw | 公交场入口 | 洪赟健 | 有效 |  | 消防系统 | 王建国 | 2018-11-19
排烟风机 | PYFJ-DC-F1-a-118 | JY(D)-1-9 | L=25000m³ H=320pa P=5.5kw | 公交场入口 | 洪赟健 | 有效 |  | 消防系统 | 王建国 | 2018-11-19
排烟风机 | PYFJ-DC-F2-a-119 | PY(F)-2-6-1 | L=60000/30000m³ H=800/400pa P=28/22kw | F2-1 | 洪赟健 | 有效 |  | 消防系统 | 王建国 | 2018-11-19
排烟风机 | PYFJ-DC-F2-a-120 | PY(F)-2-5-1 | L=40000/20000m³ H=800/400pa P=16/13kw | F2-2 | 洪赟健 | 有效 |  | 消防系统 | 王建国 | 2018-11-19
排烟风机 | PYFJ-DC-F2-a-121 | PY(F)-2-4-2 | L=40000/20000m³ H=800/400pa P=16/13kw | F2-3 | 洪赟健 | 有效 |  | 消防系统 | 王建国 | 2018-11-19
排烟风机 | PYFJ-DC-F2-a-122 | PY(F)-2-4-1 | L=40000/20000m³ H=800/400pa P=16/13kw | F2-4 | 洪赟健 | 有效 |  | 消防系统 | 王建国 | 2018-11-19
排烟风机 | PYFJ-DC-F2-a-123 | PY(F)-2-3-1 | L=40000/20000m³ H=800/400pa P=16/13kw | F2-5 | 洪赟健 | 有效 |  | 消防系统 | 王建国 | 2018-11-19
排烟风机 | PYFJ-DC-F2-a-124 | PY(F)-2-2-2 | L=40000/20000m³ H=800/400pa P=16/13kw | F2-6 | 洪赟健 | 有效 |  | 消防系统 | 王建国 | 2018-11-19
排烟风机 | PYFJ-DC-F2-a-125 | PY(F)-2-2-1 | L=40000/20000m³ H=800/400pa P=16/13kw | F2-7 | 洪赟健 | 有效 |  | 消防系统 | 王建国 | 2018-11-19
排烟风机 | PYFJ-DC-F2-a-126 | PY(F)-2-1-1 | L=40000/20000m³ H=800/400pa P=16/13kw | F2-8 | 洪赟健 | 有效 |  | 消防系统 | 王建国 | 2018-11-19
排烟风机 | PYFJ-DC-F2-a-127 | PY(F)-2-6-2 | L=60000/30000m³ H=800/400pa P=28/22kw | F2-9 | 洪赟健 | 有效 |  | 消防系统 | 王建国 | 2018-11-19
排烟风机 | PYFJ-DC-F2-a-128 | PF-2-3 | L=4000m³ H=390pa P=1.5kw | 二楼西男卫 | 洪赟健 | 有效 |  | 消防系统 | 王建国 | 2018-11-19
排烟风机 | PYFJ-DC-F2-a-129 | PF-2-5 | L=800m³ H=300pa P=0.37kw | 二楼西男卫 | 洪赟健 | 有效 |  | 消防系统 | 王建国 | 2018-11-19
排烟风机 | PYFJ-DC-F2-a-130 | PF-2-4 | L=4000m³ H=390pa P=1.5kw | 二楼东男卫 | 洪赟健 | 有效 |  | 消防系统 | 王建国 | 2018-11-19
排烟风机 | PYFJ-DC-F2-a-131 | JY(D)-2-1 | L=25000m³ H=320pa P=5.5kw | 二楼超市食堂 | 洪赟健 | 有效 |  | 消防系统 | 王建国 | 2018-11-19
排烟风机 | PYFJ-DC-F2-a-132 | PY-2-1-1 | L=22000m³ H=650pa P=7.5kw | 二楼超市食堂 | 洪赟健 | 有效 |  | 消防系统 | 王建国 | 2018-11-19
排烟风机 | PYFJ-DC-F2-a-133 | PY-2-1 | L=50000m³ H=800pa P=18.5kw | K2-4空调机房内 | 洪赟健 | 有效 |  | 消防系统 | 王建国 | 2018-11-19
排烟风机 | PYFJ-DC-F3-a-134 | PY(F)-3-6-1 | L=60000/30000m³ H=800/400pa P=28/22kw | F3-1 | 洪赟健 | 有效 |  | 消防系统 | 王建国 | 2018-11-19
排烟风机 | PYFJ-DC-F3-a-135 | PY(F)-3-5-1 | L=40000/20000m³ H=800/400pa P=16/13kw | F3-2 | 洪赟健 | 有效 |  | 消防系统 | 王建国 | 2018-11-19
排烟风机 | PYFJ-DC-F3-a-136 | PY(F)-3-5-2 | L=40000/20000m³ H=800/400pa P=16/13kw | F3-3 | 洪赟健 | 有效 |  | 消防系统 | 王建国 | 2018-11-19
排烟风机 | PYFJ-DC-F3-a-137 | PY(F)-3-4-2 | L=40000/20000m³ H=800/400pa P=16/13kw | F3-4 | 洪赟健 | 有效 |  | 消防系统 | 王建国 | 2018-11-19
排烟风机 | PYFJ-DC-F3-a-138 | PY(F)-3-4-1 | L=40000/20000m³ H=800/400pa P=16/13kw | F3-5 | 洪赟健 | 有效 |  | 消防系统 | 王建国 | 2018-11-19
排烟风机 | PYFJ-DC-F3-a-139 | PY(F)-3-3-1 | L=40000/20000m³ H=800/400pa P=16/13kw | F3-6 | 洪赟健 | 有效 |  | 消防系统 | 王建国 | 2018-11-19
排烟风机 | PYFJ-DC-F3-a-140 | PY(F)-3-2-2 | L=40000/20000m³ H=800/400pa P=16/13kw | F3-7 | 洪赟健 | 有效 |  | 消防系统 | 王建国 | 2018-11-19
排烟风机 | PYFJ-DC-F3-a-141 | PY(F)-3-2-1 | L=40000/20000m³ H=800/400pa P=16/13kw | F3-8 | 洪赟健 | 有效 |  | 消防系统 | 王建国 | 2018-11-19
排烟风机 | PYFJ-DC-F3-a-142 | PY(F)-3-1-1 | L=40000/20000m³ H=800/400pa P=16/13kw | F3-9 | 洪赟健 | 有效 |  | 消防系统 | 王建国 | 2018-11-19
排烟风机 | PYFJ-DC-F3-a-143 | PY(F)-3-6-2 | L=60000/30000m³ H=800/400pa P=28/22kw | F3-10 | 洪赟健 | 有效 |  | 消防系统 | 王建国 | 2018-11-19
排烟风机 | PYFJ-DC-F3-a-144 | PF-3-6 | L=4000m³ H=390pa P=1.5kw | 三楼西面男卫 | 洪赟健 | 有效 |  | 消防系统 | 王建国 | 2018-11-19
排烟风机 | PYFJ-DC-F3-a-145 | PF-3-7 | L=4000m³ H=390pa P=1.5kw | 三楼东面男卫 | 洪赟健 | 有效 |  | 消防系统 | 王建国 | 2018-11-19
排烟风机 | PYFJ-DC-F4-a-146 | PF-4-1 | L=4000m³ H=390pa P=1.5kw | 四楼西面男卫 | 洪赟健 | 有效 |  | 消防系统 | 王建国 | 2018-11-19
排烟风机 | PYFJ-DC-F4-a-147 | PF-4-2 | L=4000m³ H=390pa P=1.5kw | 四楼东面男卫 | 洪赟健 | 有效 |  | 消防系统 | 王建国 | 2018-11-19
排烟风机 | PYFJ-DC-F4-a-148 | PY(F)-4-8-1 | L=60000/30000m³ H=800/400pa P=28/22kw | F4-1 | 洪赟健 | 有效 |  | 消防系统 | 王建国 | 2018-11-19
排烟风机 | PYFJ-DC-F4-a-149 | PY(F)-4-7-1 | L=40000/20000m³ H=800/400pa P=16/13kw | F4-2 | 洪赟健 | 有效 |  | 消防系统 | 王建国 | 2018-11-19
排烟风机 | PYFJ-DC-F4-a-150 | PY(F)-4-7-2 | L=40000/20000m³ H=800/400pa P=16/13kw | F4-3 | 洪赟健 | 有效 |  | 消防系统 | 王建国 | 2018-11-19
排烟风机 | PYFJ-DC-F4-a-151 | PY(F)-4-6-2 | L=40000/20000m³ H=800/400pa P=16/13kw | F4-4 | 洪赟健 | 有效 |  | 消防系统 | 王建国 | 2018-11-19
排烟风机 | PYFJ-DC-F4-a-152 | PY(F)-4-6-1 | L=40000/20000m³ H=800/400pa P=16/13kw | F4-5 | 洪赟健 | 有效 |  | 消防系统 | 王建国 | 2018-11-19
排烟风机 | PYFJ-DC-F4-a-153 | PY(F)-4-5-1 | L=40000/20000m³ H=800/400pa P=16/13kw | F4-6 | 洪赟健 | 有效 |  | 消防系统 | 王建国 | 2018-11-19
排烟风机 | PYFJ-DC-F4-a-154 | PY-4-2-1 | L=40000m³ H=700pa P=11kw | F4-7 | 洪赟健 | 有效 |  | 消防系统 | 王建国 | 2018-11-19
排烟风机 | PYFJ-DC-F4-a-155 | PY(F)-4-8-2 | L=60000/30000m³ H=800/400pa P=28/22kw | F4-8 | 洪赟健 | 有效 |  | 消防系统 | 王建国 | 2018-11-19
排烟风机 | PYFJ-DC-F4-a-156 | PY-4-3-1 | L=30000m³ H=700pa P=11kw | S4-3湿式报警阀间东面 | 洪赟健 | 有效 |  | 消防系统 | 王建国 | 2018-11-19
排烟风机 | PYFJ-DC-F5-a-157 | PF-5-1 | L=4000m³ H=390pa P=1.5kw | 五楼西面男卫 | 洪赟健 | 有效 |  | 消防系统 | 王建国 | 2018-11-19
排烟风机 | PYFJ-DC-F5-a-158 | PF-5-2 | L=4000m³ H=390pa P=1.5kw | 五楼东面男卫 | 洪赟健 | 有效 |  | 消防系统 | 王建国 | 2018-11-19
排烟风机 | PYFJ-DC-F5-a-159 | PY(F)-5-10-1 | L=40000/20000m³ H=800/400pa P=11/9kw | F5-1 | 洪赟健 | 有效 |  | 消防系统 | 王建国 | 2018-11-19
排烟风机 | PYFJ-DC-F5-a-160 | PY(F)-5-8-1 | L=50000m³ H=800pa P=18.5kw | F5-2 | 洪赟健 | 有效 |  | 消防系统 | 王建国 | 2018-11-19
排烟风机 | PYFJ-DC-F5-a-161 | PY(F)-5-7-1 | L=40000m³ H=800pa P=18.5kw | F5-3 | 洪赟健 | 有效 |  | 消防系统 | 王建国 | 2018-11-19
排烟风机 | PYFJ-DC-F5-a-162 | PY(F)-5-6-1 | L=40000m³ H=800pa P=18.5kw | F5-4 | 洪赟健 | 有效 |  | 消防系统 | 王建国 | 2018-11-19
排烟风机 | PYFJ-DC-F5-a-163 | PY(F)-5-5-1 | L=40000m³ H=800pa P=18.5kw | F5-5 | 洪赟健 | 有效 |  | 消防系统 | 王建国 | 2018-11-19
排烟风机 | PYFJ-DC-F5-a-164 | PY(F)-5-4-1 | L=40000m³ H=800pa P=18.5kw | F5-6 | 洪赟健 | 有效 |  | 消防系统 | 王建国 | 2018-11-19
排烟风机 | PYFJ-DC-F5-a-165 | PY(F)-5-3-1 | L=60000m³ H=800pa P=18.5kw | F5-7 | 洪赟健 | 有效 |  | 消防系统 | 王建国 | 2018-11-19
排烟风机 | PYFJ-DC-F5-a-166 | PY(F)-5-1-1 | L=40000m³ H=800pa P=18.5kw | F5-8 | 洪赟健 | 有效 |  | 消防系统 | 王建国 | 2018-11-19
排烟风机 | PYFJ-DC-F05-a-167 | PY-SB-20 | L=20000m³ H=670pa P=7.5kw | 1/7轴与M轴 | 洪赟健 | 有效 |  | 消防系统 | 王建国 | 2018-11-19
排烟风机 | PYFJ-DC-F05-a-168 | PF-SB-12 | L=16000m³ H=245pa P=0.75kw | 1/7轴与K轴 | 洪赟健 | 有效 |  | 消防系统 | 王建国 | 2018-11-19
排烟风机 | PYFJ-DC-F05-a-169 | PF-SB-13 | L=12000m³ H=245pa P=0.75kw | 1/7轴与K轴南面 | 洪赟健 | 有效 |  | 消防系统 | 王建国 | 2018-11-19
排烟风机 | PYFJ-DC-F05-a-170 | PY-SB-21 | L=13000m³ H=620pa P=4kw | 1/7轴与K轴南面 | 洪赟健 | 有效 |  | 消防系统 | 王建国 | 2018-11-19
排烟风机 | PYFJ-DC-F05-a-171 | PF-SB-22 | L=16000m³ H=250pa P=0.55kw | 1/7轴与J轴北面 | 洪赟健 | 有效 |  | 消防系统 | 王建国 | 2018-11-19
排烟风机 | PYFJ-DC-F05-a-172 | PF-SB-14 | L=16000m³ H=245pa P=0.75kw | 1/7轴与J轴南面 | 洪赟健 | 有效 |  | 消防系统 | 王建国 | 2018-11-19
排烟风机 | PYFJ-DC-F05-a-173 | PY-SB-25 | L=11682m³ H=550pa P=3kw | 6轴与J轴南面 | 洪赟健 | 有效 |  | 消防系统 | 王建国 | 2018-11-19
排烟风机 | PYFJ-DC-F05-a-174 | PF-SB-9 | L=3030m³ H=245pa P=0.75kw | 6轴与H轴北面 | 洪赟健 | 有效 |  | 消防系统 | 王建国 | 2018-11-19
排烟风机 | PYFJ-DC-F05-a-175 | PF-SB-8 | L=5040m³ H=230pa P=1.1kw | 6轴与H轴南面 | 洪赟健 | 有效 |  | 消防系统 | 王建国 | 2018-11-19
排烟风机 | PYFJ-DC-F05-a-176 | PY-SB-9 | L=20000m³ H=750pa P=7.5kw | 1/7轴与H轴北面 | 洪赟健 | 有效 |  | 消防系统 | 王建国 | 2018-11-19
排烟风机 | PYFJ-DC-F05-a-177 | PY-SB-8 | L=30000m³ H=750pa P=11kw | 1/7轴与H轴南面 | 洪赟健 | 有效 |  | 消防系统 | 王建国 | 2018-11-19
排烟风机 | PYFJ-DC-F05-a-178 | PY-SB-26 | L=3030m³ H=620pa P=3kw | 1/7轴与F轴北面 | 洪赟健 | 有效 |  | 消防系统 | 王建国 | 2018-11-19
排烟风机 | PYFJ-DC-F05-a-179 | PY-SB-27 | L=9000m³ H=620pa P=11kw | 1/7轴与F轴北面 | 洪赟健 | 有效 |  | 消防系统 | 王建国 | 2018-11-19
排烟风机 | PYFJ-DC-F05-a-180 | PY-SB-7 | L=20000m³ H=750pa P=7.5kw | 8轴与M轴南面 | 洪赟健 | 有效 |  | 消防系统 | 王建国 | 2018-11-19
排烟风机 | PYFJ-DC-F05-a-181 | PF-SB-7 | L=3450m³ H=245pa P=0.75kw | 8轴与M轴南面 | 洪赟健 | 有效 |  | 消防系统 | 王建国 | 2018-11-19
排烟风机 | PYFJ-DC-F05-a-182 | PF-SB-23 | L=7200m³ H=250pa P=0.37kw | 9轴与K轴北面 | 洪赟健 | 有效 |  | 消防系统 | 王建国 | 2018-11-19
排烟风机 | PYFJ-DC-F05-a-183 | PY-SB-28 | L=3030m³ H=620pa P=4kw | 9轴与K轴北面 | 洪赟健 | 有效 |  | 消防系统 | 王建国 | 2018-11-19
排烟风机 | PYFJ-DC-F05-a-184 | PY-SB-4 | L=20000m³ H=750pa P=7.5kw | 9轴与K轴南面 | 洪赟健 | 有效 |  | 消防系统 | 王建国 | 2018-11-19
排烟风机 | PYFJ-DC-F05-a-185 | PF-SB-4 | L=4380m³ H=230pa P=0.75kw | 9轴与K轴南面 | 洪赟健 | 有效 |  | 消防系统 | 王建国 | 2018-11-19
排烟风机 | PYFJ-DC-F05-a-186 | PY-SB-22 | L=16000m³ H=580pa P=4kw | 9轴与J轴南面 | 洪赟健 | 有效 |  | 消防系统 | 王建国 | 2018-11-19
排烟风机 | PYFJ-DC-F05-a-187 | PF-SB-15 | L=12000m³ H=450pa P=0.75kw | 9轴与J轴南面 | 洪赟健 | 有效 |  | 消防系统 | 王建国 | 2018-11-19
排烟风机 | PYFJ-DC-F05-a-188 | PF-SB-16 | L=16000m³ H=245pa P=0.75kw | 9轴与J轴南面 | 洪赟健 | 有效 |  | 消防系统 | 王建国 | 2018-11-19
排烟风机 | PYFJ-DC-F05-a-189 | PY-SB-6 | L=30000m³ H=750pa P=11kw | 9轴与H轴北面 | 洪赟健 | 有效 |  | 消防系统 | 王建国 | 2018-11-19
排烟风机 | PYFJ-DC-F05-a-190 | PF-SB-6 | L=6600m³ H=260pa P=1.1kw | 9轴与H轴北面 | 洪赟健 | 有效 |  | 消防系统 | 王建国 | 2018-11-19
排烟风机 | PYFJ-DC-F05-a-191 | PY-SB-5 | L=30000m³ H=750pa P=11kw | 9轴与G轴 | 洪赟健 | 有效 |  | 消防系统 | 王建国 | 2018-11-19
排烟风机 | PYFJ-DC-F05-a-192 | PF-SB-5 | L=6930m³ H=250pa P=1.1kw | 9轴与G轴 | 洪赟健 | 有效 |  | 消防系统 | 王建国 | 2018-11-19
排烟风机 | PYFJ-DC-F05-a-193 | PY-SB-1 | L=45000m³ H=620pa P=11kw | 10轴与H轴北面 | 洪赟健 | 有效 |  | 消防系统 | 王建国 | 2018-11-19
排烟风机 | PYFJ-DC-F05-a-194 | PF-SB-1 | L=6600m³ H=260pa P=1.1kw | 10轴与H轴北面 | 洪赟健 | 有效 |  | 消防系统 | 王建国 | 2018-11-19
排烟风机 | PYFJ-DC-F05-a-195 | PY-SB-1＇ | L=45000m³ H=620pa P=11kw | 10轴与F轴南面 | 洪赟健 | 有效 |  | 消防系统 | 王建国 | 2018-11-19
排烟风机 | PYFJ-DC-F05-a-196 | PF-SB-1＇ | L=6600m³ H=260pa P=1.1kw | 10轴与F轴南面 | 洪赟健 | 有效 |  | 消防系统 | 王建国 | 2018-11-19
排烟风机 | PYFJ-DC-F05-a-197 | PY-SB-3 | L=20000m³ H=750pa P=7.5kw | 10轴与E轴北面 | 洪赟健 | 有效 |  | 消防系统 | 王建国 | 2018-11-19
排烟风机 | PYFJ-DC-F05-a-198 | PF-SB-3 | L=4680m³ H=230pa P=1.1kw | 10轴与E轴北面 | 洪赟健 | 有效 |  | 消防系统 | 王建国 | 2018-11-19
排烟风机 | PYFJ-DC-F05-a-199 | PY-SB-23 | L=11682m³ H=510pa P=5.5kw | 12轴与L轴北面 | 洪赟健 | 有效 |  | 消防系统 | 王建国 | 2018-11-19
排烟风机 | PYFJ-DC-F05-a-200 | PF-SB-17 | L=12000m³ H=245pa P=0.75kw | 12轴与L轴北面 | 洪赟健 | 有效 |  | 消防系统 | 王建国 | 2018-11-19
排烟风机 | PYFJ-DC-F05-a-201 | PY-SB-2 | L=20000m³ H=750pa P=7.5kw | 13轴与L轴北面 | 洪赟健 | 有效 |  | 消防系统 | 王建国 | 2018-11-19
排烟风机 | PYFJ-DC-F05-a-202 | PF-SB-2 | L=4260m³ H=235pa P=0.75kw | 13轴与L轴北面 | 洪赟健 | 有效 |  | 消防系统 | 王建国 | 2018-11-19
排烟风机 | PYFJ-DC-F05-a-203 | PF-SB-19 | L=12000m³ H=245pa P=0.75kw | 14轴与J轴北面 | 洪赟健 | 有效 |  | 消防系统 | 王建国 | 2018-11-19
排烟风机 | PYFJ-DC-F05-a-204 | PF-SB-20 | L=16000m³ H=245pa P=0.75kw | 14轴与J轴北面 | 洪赟健 | 有效 |  | 消防系统 | 王建国 | 2018-11-19
排烟风机 | PYFJ-DC-F05-a-205 | PY-SB-24 | L=12000m³ H=620pa P=4kw | 14轴与J轴北面 | 洪赟健 | 有效 |  | 消防系统 | 王建国 | 2018-11-19
排烟风机 | PYFJ-DC-F05-a-206 | JY-SB-2 |  | 三单元设备层夹层 | 洪赟健 | 有效 |  | 消防系统 | 王建国 | 2018-11-19
排烟风机 | PYFJ-DC-F05-a-207 | PY(F)-SB-5 | L=50000m³ H=800pa P=18.5kw | 商业冷却塔西南面 | 洪赟健 | 有效 |  | 消防系统 | 王建国 | 2018-11-19
排烟风机 | PYFJ-DC-F05-a-208 | PY-SB-16 | L=16000m³ H=245pa P=0.75kw | 商业冷却塔东南面 | 洪赟健 | 有效 |  | 消防系统 | 王建国 | 2018-11-19
排烟风机 | PYFJ-DC-F05-a-209 | PY(F)-SB-4 | L=40000m³ H=700pa P=11kw | 商业冷却塔东南面 | 洪赟健 | 有效 |  | 消防系统 | 王建国 | 2018-11-19
排烟风机 | PYFJ-DC-F05-a-210 | PY-SB-12 | L=16000m³ H=245pa P=0.75kw | 大中庭北面 | 洪赟健 | 有效 |  | 消防系统 | 王建国 | 2018-11-19
排烟风机 | PYFJ-DC-F05-a-211 | PY-SB-13 | L=12000m³ H=245pa P=0.75kw | 大中庭北面 | 洪赟健 | 有效 |  | 消防系统 | 王建国 | 2018-11-19
排烟风机 | PYFJ-DC-F05-a-212 | PY-SB-14 | L=16000m³ H=245pa P=0.75kw | 大中庭北面 | 洪赟健 | 有效 |  | 消防系统 | 王建国 | 2018-11-19
排烟风机 | PYFJ-DC-F05-a-213 | PY-SB-15 | L=12000m³ H=245pa P=0.75kw | 大中庭北面 | 洪赟健 | 有效 |  | 消防系统 | 王建国 | 2018-11-19
排烟风机 | PYFJ-DC-F05-a-214 | PY(F)-SB-3 | L=40000m³ H=700pa P=11kw | 25轴与H轴北面 | 洪赟健 | 有效 |  | 消防系统 | 王建国 | 2018-11-19
排烟风机 | PYFJ-DC-F05-a-215 | PY-SB-17 | L=12000m³ H=245pa P=0.75kw | 26轴与G轴北面 | 洪赟健 | 有效 |  | 消防系统 | 王建国 | 2018-11-19
排烟风机 | PYFJ-DC-F05-a-216 | PY-SB-18 | L=16000m³ H=245pa P=0.75kw | 30轴与G轴北面 | 洪赟健 | 有效 |  | 消防系统 | 王建国 | 2018-11-19
排烟风机 | PYFJ-DC-F05-a-217 | PY-SB-19 | L=12000m³ H=245pa P=0.75kw | 小中庭西面 | 洪赟健 | 有效 |  | 消防系统 | 王建国 | 2018-11-19
排烟风机 | PYFJ-DC-F05-a-218 | PY-SB-29 | L=45000m³ H=620pa P=11kw | 小中庭东面 | 洪赟健 | 有效 |  | 消防系统 | 王建国 | 2018-11-19
排烟风机 | PYFJ-DC-F05-a-219 | PY(F)-SB-1 | L=60000m³ H=800pa P=18.5kw | 锅炉房南面 | 洪赟健 | 有效 |  | 消防系统 | 王建国 | 2018-11-19
送风机 | SFJ-DC-B2-a-1 | BF-D2-2 | L=20000m³ H=600pa P=7.5kw | 地下2层东面机房 | 洪赟健 | 有效 |  | 消防系统 | 王建国 | 2018-11-19
送风机 | SFJ-DC-B2-a-2 | BF(S)-D2-2 | L=37500m³ H=650pa P=11kw | 地下2层东面机房 | 洪赟健 | 有效 |  | 消防系统 | 王建国 | 2018-11-19
送风机 | SFJ-DC-B1-a-3 | BF(S)-D1-3 | L=11000m³ H=460pa P=4kw | 地下1层西面靠北机房 | 洪赟健 | 有效 |  | 消防系统 | 王建国 | 2018-11-19
送风机 | SFJ-DC-B1-a-4 | BF-D2-1 | L=20000m³ H=600pa P=7.5kw | 地下1层西面靠北机房 | 洪赟健 | 有效 |  | 消防系统 | 王建国 | 2018-11-19
送风机 | SFJ-DC-B1-a-5 | BF(S)-D1-2 | L=11000m³ H=460pa P=4kw | 地下1层西面靠北机房 | 洪赟健 | 有效 |  | 消防系统 | 王建国 | 2018-11-19
送风机 | SFJ-DC-B1-a-6 | BF(S)-D2-1 | L=37500m³ H=650pa P=11kw | 地下1层西面靠北机房 | 洪赟健 | 有效 |  | 消防系统 | 王建国 | 2018-11-19
送风机 | SFJ-DC-B1-a-7 | BF(S)-D1-1 | L=17000m³ H=560pa P=5.5kw | 地下1层西面靠北机房 | 洪赟健 | 有效 |  | 消防系统 | 王建国 | 2018-11-19
送风机 | SFJ-DC-B1-a-8 | SF-D1-1 | L=20000m³ H=600pa P=7.5kw | 地下1层西面靠北机房 | 洪赟健 | 有效 |  | 消防系统 | 王建国 | 2018-11-19
送风机 | SFJ-DC-B1-a-9 | BF(S)-D1-11 | L=500m³ H=460pa P=1.5kw | 地下1层补风机房 | 洪赟健 | 有效 |  | 消防系统 | 王建国 | 2018-11-19
送风机 | SFJ-DC-B1-a-10 | BF(S)-D1-12 | L=38000m³ H=500pa P=15kw | 地下1层补风机房 | 洪赟健 | 有效 |  | 消防系统 | 王建国 | 2018-11-19
送风机 | SFJ-DC-B1-a-11 | BF(S)-D1-5 | L=500m³ H=460pa P=1。5kw | 地下1层补风机房 | 洪赟健 | 有效 |  | 消防系统 | 王建国 | 2018-11-19
送风机 | SFJ-DC-B1-a-12 | SF-D1-2 | L=20000m³ H=600pa P=7.5kw | 地下1层补风机房 | 洪赟健 | 有效 |  | 消防系统 | 王建国 | 2018-11-19
送风机 | SFJ-DC-B1-a-13 | SF-D1-3 | L=20000m³ H=600pa P=7.5kw | 地下1层补风机房 | 洪赟健 | 有效 |  | 消防系统 | 王建国 | 2018-11-19
送风机 | SFJ-DC-B1-a-14 | BF(S)-D1-13 | L=50000m³ H=420pa P=15kw | 地下1层补风机房 | 洪赟健 | 有效 |  | 消防系统 | 王建国 | 2018-11-19
送风机 | SFJ-DC-B1-a-15 | SF-D1-3 | L=20000m³ H=600pa P=7.5kw | 地下1层东面机房 | 洪赟健 | 有效 |  | 消防系统 | 王建国 | 2018-11-19
送风机 | SFJ-DC-F1-a-16 | XFSN-1-1 |  | 公交用房（西面） | 洪赟健 | 有效 |  | 消防系统 | 王建国 | 2018-11-19
送风机 | SFJ-DC-F1-a-17 | SF-1-1 | L=5500m³ H=320pa P=1.5kw | 2#变 | 洪赟健 | 有效 |  | 消防系统 | 王建国 | 2018-11-19
送风机 | SFJ-DC-F1-a-18 | SF-1-2 | L=5500m³ H=320pa P=1.5kw | 5#变 | 洪赟健 | 有效 |  | 消防系统 | 王建国 | 2018-11-19
送风机 | SFJ-DC-F1-a-19 | SF-1-10 | L=5500m³ H=320pa P=1.5kw | 4#变 | 洪赟健 | 有效 |  | 消防系统 | 王建国 | 2018-11-19
送风机 | SFJ-DC-F1-a-20 | SF-1-9 | L=5500m³ H=320pa P=1.5kw | 1#变 | 洪赟健 | 有效 |  | 消防系统 | 王建国 | 2018-11-19
送风机 | SFJ-DC-F1-a-21 | SF-1-3 | L=8000m³ H=320pa P=2.2kw | 3#变 | 洪赟健 | 有效 |  | 消防系统 | 王建国 | 2018-11-19
送风机 | SFJ-DC-F1-a-22 | SF-1-8 | L=25000m³ H=300pa P=5.5kw | 冷冻机房 | 洪赟健 | 有效 |  | 消防系统 | 王建国 | 2018-11-19
送风机 | SFJ-DC-F1-a-23 | SF-1-4 | L=5500m³ H=320pa P=1.5kw | 7#变 | 洪赟健 | 有效 |  | 消防系统 | 王建国 | 2018-11-19
送风机 | SFJ-DC-F1-a-24 | SF-1-5 | L=5500m³ H=320pa P=1.5kw | 8#变 | 洪赟健 | 有效 |  | 消防系统 | 王建国 | 2018-11-19
送风机 | SFJ-DC-F1-a-25 | SF-1-7 | L=5500m³ H=320pa P=1.5kw | 6#变 | 洪赟健 | 有效 |  | 消防系统 | 王建国 | 2018-11-19
送风机 | SFJ-DC-F1-a-26 | SF-1-6 | L=6500m³ H=300pa P=1.5kw | 6#变 | 洪赟健 | 有效 |  | 消防系统 | 王建国 | 2018-11-19
送风机 | SFJ-DC-F1-a-27 | SF-1-11 | L=5500m³ H=320pa P=1.5kw | 南面高压站 | 洪赟健 | 有效 |  | 消防系统 | 王建国 | 2018-11-19
送风机 | SFJ-DC-F2-a-28 | BF-2-1 | L=45000m³ H=620pa P=11kw | 超市办公室 | 洪赟健 | 有效 |  | 消防系统 | 王建国 | 2018-11-19
送风机 | SFJ-DC-F3-a-29 | BF-3-1 | L=25000m³ H=320pa P=5.5kw | 强电间西面仓库 | 洪赟健 | 有效 |  | 消防系统 | 王建国 | 2018-11-19
送风机 | SFJ-DC-F4-a-30 | BF-4-3-1 | L=16000m³ H=650pa P=5.5kw | S4-3湿式报警阀间东面 | 洪赟健 | 有效 |  | 消防系统 | 王建国 | 2018-11-19
送风机 | SFJ-DC-F5-a-31 | BF-5-1 | L=45000m³ H=620pa P=11kw | 五楼北面 | 洪赟健 | 有效 |  | 消防系统 | 王建国 | 2018-11-19
送风机 | SFJ-DC-F5-a-32 | BF-5-2 | L=45000m³ H=620pa P=11kw | 五楼北面 | 洪赟健 | 有效 |  | 消防系统 | 王建国 | 2018-11-19
送风机 | SFJ-DC-F5-a-33 | BF-5-3 | L=45000m³ H=620pa P=11kw | 五楼北面 | 洪赟健 | 有效 |  | 消防系统 | 王建国 | 2018-11-19
送风机 | SFJ-DC-F5-a-34 | BF-5-4 | L=45000m³ H=620pa P=11kw | 五楼北面 | 洪赟健 | 有效 |  | 消防系统 | 王建国 | 2018-11-19
送风机 | SFJ-DC-F5-a-35 | BF-5-5 | L=45000m³ H=620pa P=11kw | 五楼北面 | 洪赟健 | 有效 |  | 消防系统 | 王建国 | 2018-11-19
送风机 | SFJ-DC-F5-a-36 | BF-5-6 | L=45000m³ H=620pa P=11kw | 五楼北面 | 洪赟健 | 有效 |  | 消防系统 | 王建国 | 2018-11-19
送风机 | SFJ-DC-F5-a-37 | BF-5-7 | L=45000m³ H=620pa P=11kw | 五楼北面 | 洪赟健 | 有效 |  | 消防系统 | 王建国 | 2018-11-19
送风机 | SFJ-DC-F5-a-38 | BF-5-8 | L=45000m³ H=620pa P=11kw | 五楼北面 | 洪赟健 | 有效 |  | 消防系统 | 王建国 | 2018-11-19
送风机 | SFJ-DC-F5-a-39 | BF-5-9 | L=45000m³ H=620pa P=11kw | 五楼北面 | 洪赟健 | 有效 |  | 消防系统 | 王建国 | 2018-11-19
送风机 | SFJ-DC-F05-a-40 | XFSN-SB-1 |  | 四单元设备层夹层 | 洪赟健 | 有效 |  | 消防系统 | 王建国 | 2018-11-19
送风机 | SFJ-DC-F05-a-41 | XFSN-SB-2 |  | 四单元设备层夹层 | 洪赟健 | 有效 |  | 消防系统 | 王建国 | 2018-11-19
送风机 | SFJ-DC-F05-a-42 | XFSN-SB-3 |  | 四单元设备层夹层 | 洪赟健 | 有效 |  | 消防系统 | 王建国 | 2018-11-19
送风机 | SFJ-DC-F05-a-43 | XFSN-SB-4 |  | 四单元设备层夹层 | 洪赟健 | 有效 |  | 消防系统 | 王建国 | 2018-11-19
送风机 | SFJ-DC-F05-a-44 | XFSN-SB-5 |  | 四单元设备层夹层 | 洪赟健 | 有效 |  | 消防系统 | 王建国 | 2018-11-19
送风机 | SFJ-DC-F05-a-45 | XFSN-SB-6 |  | 三单元设备层夹层 | 洪赟健 | 有效 |  | 消防系统 | 王建国 | 2018-11-19
送风机 | SFJ-DC-F05-a-46 | XFSN-SB-7 |  | 三单元设备层夹层 | 洪赟健 | 有效 |  | 消防系统 | 王建国 | 2018-11-19
送风机 | SFJ-DC-F05-a-47 | XFSN-SB-8 |  | 三单元设备层夹层 | 洪赟健 | 有效 |  | 消防系统 | 王建国 | 2018-11-19
送风机 | SFJ-DC-F05-a-48 | XFSN-SB-9 |  | 三单元设备层夹层 | 洪赟健 | 有效 |  | 消防系统 | 王建国 | 2018-11-19
送风机 | SFJ-DC-F05-a-49 | XFSN-SB-10 |  | 三单元设备层夹层 | 洪赟健 | 有效 |  | 消防系统 | 王建国 | 2018-11-19
送风机 | SFJ-DC-F05-a-50 | XFSN-SB-11 |  | 三单元设备层夹层 | 洪赟健 | 有效 |  | 消防系统 | 王建国 | 2018-11-19
送风机 | SFJ-DC-F05-a-51 | XFSN-SB-22 |  | 三单元设备层夹层 | 洪赟健 | 有效 |  | 消防系统 | 王建国 | 2018-11-19
送风机 | SFJ-DC-F05-a-52 | XFSN-SB-12 |  | 二单元设备层夹层 | 洪赟健 | 有效 |  | 消防系统 | 王建国 | 2018-11-19
送风机 | SFJ-DC-F05-a-53 | XFSN-SB-13 |  | 二单元设备层夹层 | 洪赟健 | 有效 |  | 消防系统 | 王建国 | 2018-11-19
送风机 | SFJ-DC-F05-a-54 | XFSN-SB-14 |  | 二单元设备层夹层 | 洪赟健 | 有效 |  | 消防系统 | 王建国 | 2018-11-19
送风机 | SFJ-DC-F05-a-55 | XFSN-SB-15 |  | 二单元设备层夹层 | 洪赟健 | 有效 |  | 消防系统 | 王建国 | 2018-11-19
送风机 | SFJ-DC-F05-a-56 | XFSN-SB-16 |  | 二单元设备层夹层 | 洪赟健 | 有效 |  | 消防系统 | 王建国 | 2018-11-19
送风机 | SFJ-DC-F05-a-57 | XFSN-SB-17 |  | 二单元设备层夹层 | 洪赟健 | 有效 |  | 消防系统 | 王建国 | 2018-11-19
送风机 | SFJ-DC-F05-a-58 | XFSN-SB-18 |  | 一单元设备层夹层 | 洪赟健 | 有效 |  | 消防系统 | 王建国 | 2018-11-19
送风机 | SFJ-DC-F05-a-59 | XFSN-SB-19 |  | 一单元设备层夹层 | 洪赟健 | 有效 |  | 消防系统 | 王建国 | 2018-11-19
送风机 | SFJ-DC-F05-a-60 | XFSN-SB-20 |  | 一单元设备层夹层 | 洪赟健 | 有效 |  | 消防系统 | 王建国 | 2018-11-19
送风机 | SFJ-DC-F05-a-61 | XFSN-SB-21 |  | 一单元设备层夹层 | 洪赟健 | 有效 |  | 消防系统 | 王建国 | 2018-11-19
送风口 | SFK-DC-B2-a-1 | S1V-0II | 1250×1250 | 地下2层西面 | 洪赟健 | 有效 |  | 消防系统 | 王建国 | 2018-11-19
送风口 | SFK-DC-B2-a-2 | S1V-0II | 1250×1250 | 地下2层西面 | 洪赟健 | 有效 |  | 消防系统 | 王建国 | 2018-11-19
送风口 | SFK-DC-B2-a-3 | S1V-0II | 1250×1250 | 地下2层西面 | 洪赟健 | 有效 |  | 消防系统 | 王建国 | 2018-11-19
送风口 | SFK-DC-B2-a-4 | S1V-0II | 1250×1250 | 地下2层西面 | 洪赟健 | 有效 |  | 消防系统 | 王建国 | 2018-11-19
送风口 | SFK-DC-B2-a-5 | S1V-0II | 1250×1250 | 地下2层西面 | 洪赟健 | 有效 |  | 消防系统 | 王建国 | 2018-11-19
送风口 | SFK-DC-B2-a-6 | S2V-0II | 2400×4000 | 地下2层西面 | 洪赟健 | 有效 |  | 消防系统 | 王建国 | 2018-11-19
送风口 | SFK-DC-B2-a-7 | PYK | 800×800 | 地下2层西面 | 洪赟健 | 有效 |  | 消防系统 | 王建国 | 2018-11-19
送风口 | SFK-DC-B2-a-8 | PYK | 800×800 | 地下2层西面 | 洪赟健 | 有效 |  | 消防系统 | 王建国 | 2018-11-19
送风口 | SFK-DC-B2-a-9 | PYK | 800×800 | 地下2层西面 | 洪赟健 | 有效 |  | 消防系统 | 王建国 | 2018-11-19
送风口 | SFK-DC-B2-a-10 | S2V-0II | 2000×800 | 地下2层西面 | 洪赟健 | 有效 |  | 消防系统 | 王建国 | 2018-11-19
送风口 | SFK-DC-B2-a-11 | S1V-0II | 1250×1250 | 地下2层东面 | 洪赟健 | 有效 |  | 消防系统 | 王建国 | 2018-11-19
送风口 | SFK-DC-B2-a-12 | S1V-0II | 1250×1250 | 地下2层东面 | 洪赟健 | 有效 |  | 消防系统 | 王建国 | 2018-11-19
送风口 | SFK-DC-B2-a-13 | S1V-0II | 1250×1250 | 地下2层东面 | 洪赟健 | 有效 |  | 消防系统 | 王建国 | 2018-11-19
送风口 | SFK-DC-B2-a-14 | S1V-0II | 1250×1250 | 地下2层东面 | 洪赟健 | 有效 |  | 消防系统 | 王建国 | 2018-11-19
送风口 | SFK-DC-B2-a-15 | S1V-0II | 1250×1250 | 地下2层东面 | 洪赟健 | 有效 |  | 消防系统 | 王建国 | 2018-11-19
送风口 | SFK-DC-B2-a-16 | S2V-0II | 2000×800 | 地下2层东面 | 洪赟健 | 有效 |  | 消防系统 | 王建国 | 2018-11-19
送风口 | SFK-DC-B2-a-17 | S2V-0II | 2400×4000 | 地下2层东面 | 洪赟健 | 有效 |  | 消防系统 | 王建国 | 2018-11-19
送风口 | SFK-DC-B2-a-18 | S1V-0II | 800×800 | 地下2层东面 | 洪赟健 | 有效 |  | 消防系统 | 王建国 | 2018-11-19
送风口 | SFK-DC-B2-a-19 | PYK | 800×800 | 地下2层东面 | 洪赟健 | 有效 |  | 消防系统 | 王建国 | 2018-11-19
送风口 | SFK-DC-B2-a-20 | PYK | 800×800 | 地下2层东面 | 洪赟健 | 有效 |  | 消防系统 | 王建国 | 2018-11-19
送风口 | SFK-DC-B2-a-21 | PYK | 800×800 | 地下2层东面 | 洪赟健 | 有效 |  | 消防系统 | 王建国 | 2018-11-19
送风口 | SFK-DC-B1-a-22 | S1V | 400×1600 | 地下1层四单元电梯厅 | 洪赟健 | 有效 |  | 消防系统 | 王建国 | 2018-11-19
送风口 | SFK-DC-B1-a-23 | PYK-QZ | 1000×1000 | 地下1层酒店仓库 | 洪赟健 | 有效 |  | 消防系统 | 王建国 | 2018-11-19
送风口 | SFK-DC-B1-a-24 | PYK-QZ | 1000×1000 | 地下1层酒店仓库 | 洪赟健 | 有效 |  | 消防系统 | 王建国 | 2018-11-19
送风口 | SFK-DC-B1-a-25 | S2V-0II | 1250×1600 | 地下1层酒店仓库 | 洪赟健 | 有效 |  | 消防系统 | 王建国 | 2018-11-19
送风口 | SFK-DC-B1-a-26 | S1V-0II | 1250×1250 | 地下1层西面车辆进出口处 | 洪赟健 | 有效 |  | 消防系统 | 王建国 | 2018-11-19
送风口 | SFK-DC-B1-a-27 | S1V-0II | 1250×1250 | 地下1层西面车辆进出口处 | 洪赟健 | 有效 |  | 消防系统 | 王建国 | 2018-11-19
送风口 | SFK-DC-B1-a-28 | S1V-0II | 1250×1250 | 地下1层西面车辆进出口处 | 洪赟健 | 有效 |  | 消防系统 | 王建国 | 2018-11-19
送风口 | SFK-DC-B1-a-29 | PYK-QZ |  | 地下1层乘坐公交进口处 | 洪赟健 | 有效 |  | 消防系统 | 王建国 | 2018-11-19
送风口 | SFK-DC-B1-a-30 | PYK-QZ | 500×400 | 地下1层乘坐公交进口处 | 洪赟健 | 有效 |  | 消防系统 | 王建国 | 2018-11-19
送风口 | SFK-DC-B1-a-31 | PYK-QZ | 500×400 | 地下1层乘坐公交进口处 | 洪赟健 | 有效 |  | 消防系统 | 王建国 | 2018-11-19
送风口 | SFK-DC-B1-a-32 | PYK-QZ | 500×400 | 地下1层乘坐公交进口处 | 洪赟健 | 有效 |  | 消防系统 | 王建国 | 2018-11-19
送风口 | SFK-DC-B1-a-33 | PYK-QZ | 500×400 | 地下1层乘坐公交进口处 | 洪赟健 | 有效 |  | 消防系统 | 王建国 | 2018-11-19
送风口 | SFK-DC-B1-a-34 | PYK-QZ | 500×400 | 地下1层乘坐公交进口处 | 洪赟健 | 有效 |  | 消防系统 | 王建国 | 2018-11-19
送风口 | SFK-DC-B1-a-35 | PYK-QZ | 500×400 | 地下1层乘坐公交进口处 | 洪赟健 | 有效 |  | 消防系统 | 王建国 | 2018-11-19
送风口 | SFK-DC-B1-a-36 | PYK-QZ | 500×400 | 地下1层乘坐公交进口处 | 洪赟健 | 有效 |  | 消防系统 | 王建国 | 2018-11-19
送风口 | SFK-DC-B1-a-37 | PYK-QZ | 630×630 | 地下1层乘坐公交进口处仓库 | 洪赟健 | 有效 |  | 消防系统 | 王建国 | 2018-11-19
送风口 | SFK-DC-B1-a-38 | PYK-QZ | 630×630 | 地下1层乘坐公交进口处仓库 | 洪赟健 | 有效 |  | 消防系统 | 王建国 | 2018-11-19
送风口 | SFK-DC-B1-a-39 | PYK-QZ | 630×630 | 地下1层乘坐公交进口处仓库 | 洪赟健 | 有效 |  | 消防系统 | 王建国 | 2018-11-19
送风口 | SFK-DC-B1-a-40 | PYK-QZ | 630×630 | 地下1层乘坐公交进口处仓库 | 洪赟健 | 有效 |  | 消防系统 | 王建国 | 2018-11-19
送风口 | SFK-DC-B1-a-41 | PYK-QZ | 630×630 | 地下1层乘坐公交进口处仓库 | 洪赟健 | 有效 |  | 消防系统 | 王建国 | 2018-11-19
送风口 | SFK-DC-B1-a-42 | PYK-QZ | 630×630 | 地下1层乘坐公交进口处仓库 | 洪赟健 | 有效 |  | 消防系统 | 王建国 | 2018-11-19
送风口 | SFK-DC-B1-a-43 | PYK-QZ | 630×630 | 地下1层乘坐公交进口处仓库 | 洪赟健 | 有效 |  | 消防系统 | 王建国 | 2018-11-19
送风口 | SFK-DC-B1-a-44 | S2V | 1250×500 | 地下1层乘坐公交进口处仓库 | 洪赟健 | 有效 |  | 消防系统 | 王建国 | 2018-11-19
送风口 | SFK-DC-B1-a-45 | S2V | 1250×500 | 地下1层乘坐公交进口处仓库 | 洪赟健 | 有效 |  | 消防系统 | 王建国 | 2018-11-19
送风口 | SFK-DC-B1-a-46 | S2V | 1250×500 | 地下1层乘坐公交进口处仓库 | 洪赟健 | 有效 |  | 消防系统 | 王建国 | 2018-11-19
送风口 | SFK-DC-B1-a-47 | S2V | 1250×500 | 地下1层乘坐公交进口处仓库 | 洪赟健 | 有效 |  | 消防系统 | 王建国 | 2018-11-19
送风口 | SFK-DC-B1-a-48 | S2V | 1250×500 | 地下1层乘坐公交进口处仓库 | 洪赟健 | 有效 |  | 消防系统 | 王建国 | 2018-11-19
送风口 | SFK-DC-B1-a-49 | S2V | 1250×500 | 地下1层乘坐公交进口处仓库 | 洪赟健 | 有效 |  | 消防系统 | 王建国 | 2018-11-19
送风口 | SFK-DC-B1-a-50 | S2V | 1250×500 | 地下1层乘坐公交进口处仓库 | 洪赟健 | 有效 |  | 消防系统 | 王建国 | 2018-11-19
送风口 | SFK-DC-B1-a-51 | S2V-0II | 1000×1600 | 地下1层乘坐公交进口4#楼梯 | 洪赟健 | 有效 |  | 消防系统 | 王建国 | 2018-11-19
送风口 | SFK-DC-B1-a-52 | S2V-0II | 1000×1600 | 地下1层乘坐公交进口4#楼梯 | 洪赟健 | 有效 |  | 消防系统 | 王建国 | 2018-11-19
送风口 | SFK-DC-B1-a-53 | S2V-0II | 1250×1600 | 地下1层西面自行车库 | 洪赟健 | 有效 |  | 消防系统 | 王建国 | 2018-11-19
送风口 | SFK-DC-B1-a-54 | S1V-0II | 1250×1250 | 地下1层汽车位靠机房 | 洪赟健 | 有效 |  | 消防系统 | 王建国 | 2018-11-19
送风口 | SFK-DC-B1-a-55 | S1V-0II | 1250×1250 | 地下1层汽车位靠机房 | 洪赟健 | 有效 |  | 消防系统 | 王建国 | 2018-11-19
送风口 | SFK-DC-B1-a-56 | S1V-0II | 1250×1600 | 地下1层靠三单元 | 洪赟健 | 有效 |  | 消防系统 | 王建国 | 2018-11-19
送风口 | SFK-DC-B1-a-57 | S1V | 400×1600 | 地下1层三单元电梯厅 | 洪赟健 | 有效 |  | 消防系统 | 王建国 | 2018-11-19
送风口 | SFK-DC-B1-a-58 | S2V | 1250×500 | 地下1层西面自行车库 | 洪赟健 | 有效 |  | 消防系统 | 王建国 | 2018-11-19
送风口 | SFK-DC-B1-a-59 | S2V | 1250×500 | 地下1层西面自行车库 | 洪赟健 | 有效 |  | 消防系统 | 王建国 | 2018-11-19
送风口 | SFK-DC-B1-a-60 | S2V | 1250×500 | 地下1层西面自行车库 | 洪赟健 | 有效 |  | 消防系统 | 王建国 | 2018-11-19
送风口 | SFK-DC-B1-a-61 | S2V | 1250×500 | 地下1层西面自行车库 | 洪赟健 | 有效 |  | 消防系统 | 王建国 | 2018-11-19
送风口 | SFK-DC-B1-a-62 | S2V | 1250×500 | 地下1层西面自行车库 | 洪赟健 | 有效 |  | 消防系统 | 王建国 | 2018-11-19
送风口 | SFK-DC-B1-a-63 | PYK-QZ | 1650×250 | 地下1层超市扶梯下面 | 洪赟健 | 有效 |  | 消防系统 | 王建国 | 2018-11-19
送风口 | SFK-DC-B1-a-64 | PYK-QZ | 1650×250 | 地下1层超市扶梯下面 | 洪赟健 | 有效 |  | 消防系统 | 王建国 | 2018-11-19
送风口 | SFK-DC-B1-a-65 | S2V-0II | 1000×800 | 地下1层西面自行车库 | 洪赟健 | 有效 |  | 消防系统 | 王建国 | 2018-11-19
送风口 | SFK-DC-B1-a-66 | S2V-0II | 1250×1600 | 4号隔油池边上 | 洪赟健 | 有效 |  | 消防系统 | 王建国 | 2018-11-19
送风口 | SFK-DC-B1-a-67 | S2V-0II | 1250×500 | 生活水泵房 | 洪赟健 | 有效 |  | 消防系统 | 王建国 | 2018-11-19
送风口 | SFK-DC-B1-a-68 | S2V-0II | 1250×500 | 生活水泵房 | 洪赟健 | 有效 |  | 消防系统 | 王建国 | 2018-11-19
送风口 | SFK-DC-B1-a-69 | PYK-QZ | 500×800 | 生活水泵房 | 洪赟健 | 有效 |  | 消防系统 | 王建国 | 2018-11-19
送风口 | SFK-DC-B1-a-70 | PYK-QZ | 500×800 | 消防泵房 | 洪赟健 | 有效 |  | 消防系统 | 王建国 | 2018-11-19
送风口 | SFK-DC-B1-a-71 | S2V-0II | 1250×1600 | 消防泵房东面 | 洪赟健 | 有效 |  | 消防系统 | 王建国 | 2018-11-19
送风口 | SFK-DC-B1-a-72 | S1V-0II | 1250×1600 | 消防泵房东面 | 洪赟健 | 有效 |  | 消防系统 | 王建国 | 2018-11-19
送风口 | SFK-DC-B1-a-73 | S1V-0II | 1250×1600 | 地下1层二单元西面 | 洪赟健 | 有效 |  | 消防系统 | 王建国 | 2018-11-19
送风口 | SFK-DC-B1-a-74 | S1V-0II | 1250×1600 | 地下1层靠二单元 | 洪赟健 | 有效 |  | 消防系统 | 王建国 | 2018-11-19
送风口 | SFK-DC-B1-a-75 | S1V-0II | 1250×1600 | 东面电动车充电处 | 洪赟健 | 有效 |  | 消防系统 | 王建国 | 2018-11-19
送风口 | SFK-DC-B1-a-76 | S1V-0II | 1250×1600 | 地下1层靠一单元 | 洪赟健 | 有效 |  | 消防系统 | 王建国 | 2018-11-19
送风口 | SFK-DC-B1-a-77 | S1V-0II | 1250×1600 | 自行车车库东面 | 洪赟健 | 有效 |  | 消防系统 | 王建国 | 2018-11-19
送风口 | SFK-DC-B1-a-78 | S1V-0II | 1250×1600 | 东面电动车充电处 | 洪赟健 | 有效 |  | 消防系统 | 王建国 | 2018-11-19
送风口 | SFK-DC-B1-a-79 | S2V-0II | 1250×1600 | 地下1层自行车库最东面 | 洪赟健 | 有效 |  | 消防系统 | 王建国 | 2018-11-19
送风口 | SFK-DC-B1-a-80 | S1V-0II | 1600×1600 | 地下1层北面 | 洪赟健 | 有效 |  | 消防系统 | 王建国 | 2018-11-19
送风口 | SFK-DC-B1-a-81 | S1V-0II | 1600×1600 | 地下1层北面 | 洪赟健 | 有效 |  | 消防系统 | 王建国 | 2018-11-19
送风口 | SFK-DC-B1-a-82 | S1V-0II | 1600×1600 | 地下1层北面 | 洪赟健 | 有效 |  | 消防系统 | 王建国 | 2018-11-19
送风口 | SFK-DC-B1-a-83 | S1V-0II | 1600×1600 | 地下1层风机房东面 | 洪赟健 | 有效 |  | 消防系统 | 王建国 | 2018-11-19
送风口 | SFK-DC-B1-a-84 | S1V-0II | 1600×1600 | 地下1层风机房东面 | 洪赟健 | 有效 |  | 消防系统 | 王建国 | 2018-11-19
送风口 | SFK-DC-B1-a-85 | S1V-0II | 1600×1600 | 地下1层风机房东面 | 洪赟健 | 有效 |  | 消防系统 | 王建国 | 2018-11-19
送风口 | SFK-DC-B1-a-86 | S1V-0II | 1600×1600 | 地下1层汽车库B区东南 | 洪赟健 | 有效 |  | 消防系统 | 王建国 | 2018-11-19
送风口 | SFK-DC-B1-a-87 | S1V-0II | 1600×1600 | 地下1层汽车库B区东南 | 洪赟健 | 有效 |  | 消防系统 | 王建国 | 2018-11-19
送风口 | SFK-DC-B1-a-88 | S1V-0II | 1600×1600 | 地下1层汽车库B区东南 | 洪赟健 | 有效 |  | 消防系统 | 王建国 | 2018-11-19
送风口 | SFK-DC-B1-a-89 | S1V-0II | 1600×1600 | 地下1层汽车库B区西南 | 洪赟健 | 有效 |  | 消防系统 | 王建国 | 2018-11-19
送风口 | SFK-DC-B1-a-90 | S1V-0II | 1600×1600 | 地下1层汽车库B区西南 | 洪赟健 | 有效 |  | 消防系统 | 王建国 | 2018-11-19
送风口 | SFK-DC-B1-a-91 | S1V-0II | 1600×1600 | 地下1层汽车库B区西南 | 洪赟健 | 有效 |  | 消防系统 | 王建国 | 2018-11-19
送风口 | SFK-DC-B1-a-92 | S1V-0II | 1600×1600 | 地下1层汽车库B区西北 | 洪赟健 | 有效 |  | 消防系统 | 王建国 | 2018-11-19
送风口 | SFK-DC-B1-a-93 | S1V-0II | 1600×1600 | 地下1层汽车库B区西北 | 洪赟健 | 有效 |  | 消防系统 | 王建国 | 2018-11-19
送风口 | SFK-DC-B1-a-94 | S1V-0II | 1600×1600 | 地下1层汽车库B区西北 | 洪赟健 | 有效 |  | 消防系统 | 王建国 | 2018-11-19
送风口 | SFK-DC-B1-a-95 | S1V-0II | 1600×1600 | 地下1层汽车库B区东北 | 洪赟健 | 有效 |  | 消防系统 | 王建国 | 2018-11-19
送风口 | SFK-DC-B1-a-96 | S1V-0II | 1600×1600 | 地下1层汽车库B区东北 | 洪赟健 | 有效 |  | 消防系统 | 王建国 | 2018-11-19
送风口 | SFK-DC-B1-a-97 | S1V-0II | 1600×1600 | 地下1层汽车库B区东北 | 洪赟健 | 有效 |  | 消防系统 | 王建国 | 2018-11-19
送风口 | SFK-DC-B1-a-98 | S2V-0II | 2000×2400 | 地下1层汽车库三单元处 | 洪赟健 | 有效 |  | 消防系统 | 王建国 | 2018-11-19
送风口 | SFK-DC-B1-a-99 | S2V-0II | 2000×2400 | 地下1层补风机房西面 | 洪赟健 | 有效 |  | 消防系统 | 王建国 | 2018-11-19
送风口 | SFK-DC-F1-a-100 | S1V-0II | 400×400 | 西面男卫 | 洪赟健 | 有效 |  | 消防系统 | 王建国 | 2018-11-19
送风口 | SFK-DC-F1-a-101 | S1V-0II | 400×400 | 西面女卫 | 洪赟健 | 有效 |  | 消防系统 | 王建国 | 2018-11-19
送风口 | SFK-DC-F1-a-102 | S1V-0II | 400×400 | 西面垃圾房 | 洪赟健 | 有效 |  | 消防系统 | 王建国 | 2018-11-19
送风口 | SFK-DC-F1-a-103 | S2V-0II | 1000×500 | 2#变 | 洪赟健 | 有效 |  | 消防系统 | 王建国 | 2018-11-19
送风口 | SFK-DC-F1-a-104 | PYK-SDW-QZ2 | 1250×500 | 2#变 | 洪赟健 | 有效 |  | 消防系统 | 王建国 | 2018-11-19
送风口 | SFK-DC-F1-a-105 | PYK-SDW-QZ | 1000×500 | 2#变 | 洪赟健 | 有效 |  | 消防系统 | 王建国 | 2018-11-19
送风口 | SFK-DC-F1-a-106 | S2V-0II | 320×320 | 公交用房（西面） | 洪赟健 | 有效 |  | 消防系统 | 王建国 | 2018-11-19
送风口 | SFK-DC-F1-a-107 | S2V-0II | 320×320 | 公交用房（西面） | 洪赟健 | 有效 |  | 消防系统 | 王建国 | 2018-11-19
送风口 | SFK-DC-F1-a-108 | S2V-0II | 320×320 | 公交用房（西面） | 洪赟健 | 有效 |  | 消防系统 | 王建国 | 2018-11-19
送风口 | SFK-DC-F1-a-109 | S2V-0II | 320×320 | 公交用房（西面） | 洪赟健 | 有效 |  | 消防系统 | 王建国 | 2018-11-19
送风口 | SFK-DC-F1-a-110 | S2V-0II | 1000×500 | 4#变 | 洪赟健 | 有效 |  | 消防系统 | 王建国 | 2018-11-19
送风口 | SFK-DC-F1-a-111 | PYK-SDW-QZ2 | 1250×500 | 4#变 | 洪赟健 | 有效 |  | 消防系统 | 王建国 | 2018-11-19
送风口 | SFK-DC-F1-a-112 | PYK-SDW-QZ | 1000×500 | 4#变 | 洪赟健 | 有效 |  | 消防系统 | 王建国 | 2018-11-19
送风口 | SFK-DC-F1-a-113 | S2V-0II | 1000×500 | 5#变 | 洪赟健 | 有效 |  | 消防系统 | 王建国 | 2018-11-19
送风口 | SFK-DC-F1-a-114 | PYK-SDW-QZ2 | 1250×500 | 5#变 | 洪赟健 | 有效 |  | 消防系统 | 王建国 | 2018-11-19
送风口 | SFK-DC-F1-a-115 | PYK-SDW-QZ | 1000×500 | 5#变 | 洪赟健 | 有效 |  | 消防系统 | 王建国 | 2018-11-19
送风口 | SFK-DC-F1-a-116 | S2V-0II | 2000×1600 | 冷冻机房北面 | 洪赟健 | 有效 |  | 消防系统 | 王建国 | 2018-11-19
送风口 | SFK-DC-F1-a-117 | S1V-0II | 2000×1600 | 冷冻机房东面 | 洪赟健 | 有效 |  | 消防系统 | 王建国 | 2018-11-19
送风口 | SFK-DC-F1-a-118 | S2V-0II | 1600×630 | 3#变 | 洪赟健 | 有效 |  | 消防系统 | 王建国 | 2018-11-19
送风口 | SFK-DC-F1-a-119 | PYK-SDW-QZ2 | 1250×500 | 3#变 | 洪赟健 | 有效 |  | 消防系统 | 王建国 | 2018-11-19
送风口 | SFK-DC-F1-a-120 | PYK-SDW-QZ | 1000×500 | 3#变 | 洪赟健 | 有效 |  | 消防系统 | 王建国 | 2018-11-19
送风口 | SFK-DC-F1-a-121 | S2V-0II | 1600×630 | 1#变 | 洪赟健 | 有效 |  | 消防系统 | 王建国 | 2018-11-19
送风口 | SFK-DC-F1-a-122 | PYK-SDW-QZ2 | 1250×500 | 1#变 | 洪赟健 | 有效 |  | 消防系统 | 王建国 | 2018-11-19
送风口 | SFK-DC-F1-a-123 | PYK-SDW-QZ | 1000×500 | 1#变 | 洪赟健 | 有效 |  | 消防系统 | 王建国 | 2018-11-19
送风口 | SFK-DC-F1-a-124 | S2V-0II | 1000×500 | 7#变 | 洪赟健 | 有效 |  | 消防系统 | 王建国 | 2018-11-19
送风口 | SFK-DC-F1-a-125 | PYK-SDW-QZ2 | 1250×500 | 7#变 | 洪赟健 | 有效 |  | 消防系统 | 王建国 | 2018-11-19
送风口 | SFK-DC-F1-a-126 | PYK-SDW-QZ | 1000×500 | 7#变 | 洪赟健 | 有效 |  | 消防系统 | 王建国 | 2018-11-19
送风口 | SFK-DC-F1-a-127 | S2V-0II | 1000×500 | 8#变 | 洪赟健 | 有效 |  | 消防系统 | 王建国 | 2018-11-19
送风口 | SFK-DC-F1-a-128 | PYK-SDW-QZ2 | 1250×500 | 8#变 | 洪赟健 | 有效 |  | 消防系统 | 王建国 | 2018-11-19
送风口 | SFK-DC-F1-a-129 | PYK-SDW-QZ | 1000×500 | 8#变 | 洪赟健 | 有效 |  | 消防系统 | 王建国 | 2018-11-19
送风口 | SFK-DC-F1-a-130 | S2V-0II | 1000×500 | 6#变 | 洪赟健 | 有效 |  | 消防系统 | 王建国 | 2018-11-19
送风口 | SFK-DC-F1-a-131 | PYK-SDW-QZ2 | 1250×500 | 6#变 | 洪赟健 | 有效 |  | 消防系统 | 王建国 | 2018-11-19
送风口 | SFK-DC-F1-a-132 | PYK-SDW-QZ | 1000×500 | 6#变 | 洪赟健 | 有效 |  | 消防系统 | 王建国 | 2018-11-19
送风口 | SFK-DC-F1-a-133 | S2V-0II | 1600×630 | 6#变 | 洪赟健 | 有效 |  | 消防系统 | 王建国 | 2018-11-19
送风口 | SFK-DC-F1-a-134 | PSK-SDW-QZ2 | 1600×630 | 6#变 | 洪赟健 | 有效 |  | 消防系统 | 王建国 | 2018-11-19
送风口 | SFK-DC-F1-a-135 | PSK-SDW-QZ | 1600×630 | 6#变 | 洪赟健 | 有效 |  | 消防系统 | 王建国 | 2018-11-19
送风口 | SFK-DC-F1-a-136 | S2V-0II | 1000×500 | 南面高压站 | 洪赟健 | 有效 |  | 消防系统 | 王建国 | 2018-11-19
送风口 | SFK-DC-F1-a-137 | PYK-SDW-QZ2 | 1000×500 | 南面高压站 | 洪赟健 | 有效 |  | 消防系统 | 王建国 | 2018-11-19
送风口 | SFK-DC-F1-a-138 | PYK-SDW-QZ | 1250×500 | 南面高压站 | 洪赟健 | 有效 |  | 消防系统 | 王建国 | 2018-11-19
送风口 | SFK-DC-F1-a-139 | S1V-0II | 500×500 | 东面垃圾房 | 洪赟健 | 有效 |  | 消防系统 | 王建国 | 2018-11-19
送风口 | SFK-DC-F1-a-140 | S1V-0II | 500×500 | 东面垃圾房 | 洪赟健 | 有效 |  | 消防系统 | 王建国 | 2018-11-19
送风口 | SFK-DC-F1-a-141 | S1V-0II | 500×500 | 东面男卫生间 | 洪赟健 | 有效 |  | 消防系统 | 王建国 | 2018-11-19
送风口 | SFK-DC-F1-a-142 | S1V-0II | 400×400 | 东面女卫生间 | 洪赟健 | 有效 |  | 消防系统 | 王建国 | 2018-11-19
送风口 | SFK-DC-F1-a-143 | PYK-SDW | 2000×630 | 公交用房（西面） | 洪赟健 | 有效 |  | 消防系统 | 王建国 | 2018-11-19
送风口 | SFK-DC-F1-a-144 | PYK-SDW | 1250×800 | D-1#楼梯 | 洪赟健 | 有效 |  | 消防系统 | 王建国 | 2018-11-19
送风口 | SFK-DC-F1-a-145 | PYK-SDW | 1250×800 | D-2#楼梯 | 洪赟健 | 有效 |  | 消防系统 | 王建国 | 2018-11-19
送风口 | SFK-DC-F1-a-146 | PYK-SDW | 1250×1250 | 公交停车场 | 洪赟健 | 有效 |  | 消防系统 | 王建国 | 2018-11-19
送风口 | SFK-DC-F1-a-147 | PYK-SDW | 1250×1250 | 公交停车场 | 洪赟健 | 有效 |  | 消防系统 | 王建国 | 2018-11-19
送风口 | SFK-DC-F1-a-148 | PYK-SDW | 1250×1250 | 公交停车场 | 洪赟健 | 有效 |  | 消防系统 | 王建国 | 2018-11-19
送风口 | SFK-DC-F1-a-149 | PYK-SDW | 1250×1250 | 公交停车场 | 洪赟健 | 有效 |  | 消防系统 | 王建国 | 2018-11-19
送风口 | SFK-DC-F1-a-150 | PYK-SDW | 1250×1250 | 公交停车场 | 洪赟健 | 有效 |  | 消防系统 | 王建国 | 2018-11-19
送风口 | SFK-DC-F1-a-151 | PYK-SDW | 1250×1250 | 公交停车场 | 洪赟健 | 有效 |  | 消防系统 | 王建国 | 2018-11-19
送风口 | SFK-DC-F1-a-152 | PYK-SDW | 1250×1250 | 公交停车场 | 洪赟健 | 有效 |  | 消防系统 | 王建国 | 2018-11-19
送风口 | SFK-DC-F1-a-153 | PYK-SDW | 1250×1250 | 公交停车场 | 洪赟健 | 有效 |  | 消防系统 | 王建国 | 2018-11-19
送风口 | SFK-DC-F1-a-154 | PYK-SDW | 1250×1250 | 公交停车场 | 洪赟健 | 有效 |  | 消防系统 | 王建国 | 2018-11-19
送风口 | SFK-DC-F1-a-155 | PYK-SDW | 1250×1250 | 公交停车场 | 洪赟健 | 有效 |  | 消防系统 | 王建国 | 2018-11-19
送风口 | SFK-DC-F1-a-156 | PYK-SDW | 1250×1250 | 公交停车场 | 洪赟健 | 有效 |  | 消防系统 | 王建国 | 2018-11-19
送风口 | SFK-DC-F1-a-157 | PYK-SDW | 1250×1250 | 公交停车场 | 洪赟健 | 有效 |  | 消防系统 | 王建国 | 2018-11-19
送风口 | SFK-DC-F1-a-158 | PYK-SDW | 1250×1250 | 公交停车场 | 洪赟健 | 有效 |  | 消防系统 | 王建国 | 2018-11-19
送风口 | SFK-DC-F1-a-159 | PYK-SDW | 1250×1250 | 公交停车场 | 洪赟健 | 有效 |  | 消防系统 | 王建国 | 2018-11-19
送风口 | SFK-DC-F1-a-160 | PYK-SDW | 1250×1250 | 公交停车场 | 洪赟健 | 有效 |  | 消防系统 | 王建国 | 2018-11-19
送风口 | SFK-DC-F1-a-161 | PYK-SDW | 1000×1000 | 公交场出口 | 洪赟健 | 有效 |  | 消防系统 | 王建国 | 2018-11-19
送风口 | SFK-DC-F1-a-162 | PYK-SDW | 1000×1000 | 公交场东北面 | 洪赟健 | 有效 |  | 消防系统 | 王建国 | 2018-11-19
送风口 | SFK-DC-F1-a-163 | PYK-SDW | 1600×630 | D-4#楼梯 | 洪赟健 | 有效 |  | 消防系统 | 王建国 | 2018-11-19
送风口 | SFK-DC-F1-a-164 | S1V | 1600×1600 | 地铁B口处 | 洪赟健 | 有效 |  | 消防系统 | 王建国 | 2018-11-19
送风口 | SFK-DC-F1-a-165 | PYK-SDW | 2000×400 | R-3#楼梯 | 洪赟健 | 有效 |  | 消防系统 | 王建国 | 2018-11-19
送风口 | SFK-DC-F1-a-166 | PYK-SDW | 1000×500 | 5#变门口 | 洪赟健 | 有效 |  | 消防系统 | 王建国 | 2018-11-19
送风口 | SFK-DC-F1-a-167 | PYK-SDW | 1000×630 | 永和西面通道 | 洪赟健 | 有效 |  | 消防系统 | 王建国 | 2018-11-19
送风口 | SFK-DC-F1-a-168 | PYK-SDW | 1000×630 | 永和西面通道 | 洪赟健 | 有效 |  | 消防系统 | 王建国 | 2018-11-19
送风口 | SFK-DC-F1-a-169 | PYK-SDW | 1000×630 | 永和西面通道 | 洪赟健 | 有效 |  | 消防系统 | 王建国 | 2018-11-19
送风口 | SFK-DC-F1-a-170 | PYK-SDW | 1000×630 | 永和西面通道 | 洪赟健 | 有效 |  | 消防系统 | 王建国 | 2018-11-19
送风口 | SFK-DC-F1-a-171 | PYK-SDW | 1000×630 | 汉堡王 | 洪赟健 | 有效 |  | 消防系统 | 王建国 | 2018-11-19
送风口 | SFK-DC-F1-a-172 | PYK-SDW | 1000×1000 | 一楼大通道 | 洪赟健 | 有效 |  | 消防系统 | 王建国 | 2018-11-19
送风口 | SFK-DC-F1-a-173 | PYK-SDW | 1000×1000 | 一楼大通道 | 洪赟健 | 有效 |  | 消防系统 | 王建国 | 2018-11-19
送风口 | SFK-DC-F1-a-174 | PYK-SDW | 1000×1000 | 一楼大通道 | 洪赟健 | 有效 |  | 消防系统 | 王建国 | 2018-11-19
送风口 | SFK-DC-F1-a-175 | PYK-SDW | 1000×1000 | 一楼大通道 | 洪赟健 | 有效 |  | 消防系统 | 王建国 | 2018-11-19
送风口 | SFK-DC-F1-a-176 | PYK-SDW | 1000×1000 | 一楼大通道 | 洪赟健 | 有效 |  | 消防系统 | 王建国 | 2018-11-19
送风口 | SFK-DC-F1-a-177 | PYK-SDW | 1000×1000 | 一楼大通道 | 洪赟健 | 有效 |  | 消防系统 | 王建国 | 2018-11-19
送风口 | SFK-DC-F1-a-178 | S1V | 1000×1000 | 一楼大通道 | 洪赟健 | 有效 |  | 消防系统 | 王建国 | 2018-11-19
送风口 | SFK-DC-F1-a-179 | S1V | 1600×1600 | C-14-4#楼梯西面 | 洪赟健 | 有效 |  | 消防系统 | 王建国 | 2018-11-19
送风口 | SFK-DC-F1-a-180 | S1V | 1600×1600 | C-14-4#楼梯西面 | 洪赟健 | 有效 |  | 消防系统 | 王建国 | 2018-11-19
送风口 | SFK-DC-F1-a-181 | S1V | 1600×1600 | C-14-4#楼梯西面 | 洪赟健 | 有效 |  | 消防系统 | 王建国 | 2018-11-19
送风口 | SFK-DC-F1-a-182 | PYK-SDW | 1000×630 | 肯德基东面通道 | 洪赟健 | 有效 |  | 消防系统 | 王建国 | 2018-11-19
送风口 | SFK-DC-F1-a-183 | PYK-SDW | 1000×630 | 肯德基东面通道 | 洪赟健 | 有效 |  | 消防系统 | 王建国 | 2018-11-19
送风口 | SFK-DC-F1-a-184 | PYK-SDW | 1000×630 | 肯德基东面通道 | 洪赟健 | 有效 |  | 消防系统 | 王建国 | 2018-11-19
送风口 | SFK-DC-F1-a-185 | PYK-SDW | 1000×630 | 肯德基东面通道 | 洪赟健 | 有效 |  | 消防系统 | 王建国 | 2018-11-19
送风口 | SFK-DC-F1-a-186 | PYK-SDW | 1000×630 | 肯德基东面通道 | 洪赟健 | 有效 |  | 消防系统 | 王建国 | 2018-11-19
送风口 | SFK-DC-F1-a-187 | PYK-SDW | 1000×630 | 肯德基东面通道 | 洪赟健 | 有效 |  | 消防系统 | 王建国 | 2018-11-19
送风口 | SFK-DC-F1-a-188 | PYK-SDW | 1000×630 | 肯德基东面通道 | 洪赟健 | 有效 |  | 消防系统 | 王建国 | 2018-11-19
送风口 | SFK-DC-F1-a-189 | PYK-SDW | 1250×630 | 肯德基 | 洪赟健 | 有效 |  | 消防系统 | 王建国 | 2018-11-19
送风口 | SFK-DC-F1-a-190 | PYK-SDW | 1250×630 | 肯德基 | 洪赟健 | 有效 |  | 消防系统 | 王建国 | 2018-11-19
送风口 | SFK-DC-F1-a-191 | PYK-SDW | 1250×630 | 8#变南面商铺厨房 | 洪赟健 | 有效 |  | 消防系统 | 王建国 | 2018-11-19
送风口 | SFK-DC-F1-a-192 | PYK-SDW | 1250×800 | 星巴克 | 洪赟健 | 有效 |  | 消防系统 | 王建国 | 2018-11-19
送风口 | SFK-DC-F1-a-193 | PYK-SDW | 1250×800 | 星巴克 | 洪赟健 | 有效 |  | 消防系统 | 王建国 | 2018-11-19
送风口 | SFK-DC-F1-a-194 | PYK-SDW | 2000×400 | R-6#楼梯 | 洪赟健 | 有效 |  | 消防系统 | 王建国 | 2018-11-19
送风口 | SFK-DC-F1-a-195 | PYK-SDW | 1250×800 | 二单元东面通道 | 洪赟健 | 有效 |  | 消防系统 | 王建国 | 2018-11-19
送风口 | SFK-DC-F1-a-196 | PYK-SDW | 1000×1000 | 出租车场北面 | 洪赟健 | 有效 |  | 消防系统 | 王建国 | 2018-11-19
送风口 | SFK-DC-F1-a-197 | PYK-SDW | 1000×1000 | 出租车场北面 | 洪赟健 | 有效 |  | 消防系统 | 王建国 | 2018-11-19
送风口 | SFK-DC-F1-a-198 | PYK-SDW | 1000×1000 | 出租车场北面 | 洪赟健 | 有效 |  | 消防系统 | 王建国 | 2018-11-19
送风口 | SFK-DC-F1-a-199 | PYK-SDW | 1000×1000 | 出租车场北面 | 洪赟健 | 有效 |  | 消防系统 | 王建国 | 2018-11-19
送风口 | SFK-DC-F1-a-200 | PYK-SDW | 1000×1000 | 出租车场北面 | 洪赟健 | 有效 |  | 消防系统 | 王建国 | 2018-11-19
送风口 | SFK-DC-F1-a-201 | PYK-SDW | 1000×1000 | 出租车场北面 | 洪赟健 | 有效 |  | 消防系统 | 王建国 | 2018-11-19
送风口 | SFK-DC-F1-a-202 | PYK-SDW | 1000×1000 | 出租车场北面 | 洪赟健 | 有效 |  | 消防系统 | 王建国 | 2018-11-19
送风口 | SFK-DC-F1-a-203 | PYK-SDW | 1000×1000 | 出租车场北面 | 洪赟健 | 有效 |  | 消防系统 | 王建国 | 2018-11-19
送风口 | SFK-DC-F1-a-204 | PYK-SDW | 1250×1250 | 出租车场南面 | 洪赟健 | 有效 |  | 消防系统 | 王建国 | 2018-11-19
送风口 | SFK-DC-F1-a-205 | PYK-SDW | 1250×1250 | 出租车场南面 | 洪赟健 | 有效 |  | 消防系统 | 王建国 | 2018-11-19
送风口 | SFK-DC-F1-a-206 | PYK-SDW | 1250×1250 | 出租车场南面 | 洪赟健 | 有效 |  | 消防系统 | 王建国 | 2018-11-19
送风口 | SFK-DC-F1-a-207 | PYK-SDW | 1250×1250 | 出租车场南面 | 洪赟健 | 有效 |  | 消防系统 | 王建国 | 2018-11-19
送风口 | SFK-DC-F1-a-208 | PYK-SDW | 1250×1250 | 出租车场南面 | 洪赟健 | 有效 |  | 消防系统 | 王建国 | 2018-11-19
送风口 | SFK-DC-F1-a-209 | PYK-SDW | 2000×400 | R-7#楼梯 | 洪赟健 | 有效 |  | 消防系统 | 王建国 | 2018-11-19
送风口 | SFK-DC-F1-a-210 | PYK-SDW | 1600×630 | C-26#楼梯 | 洪赟健 | 有效 |  | 消防系统 | 王建国 | 2018-11-19
送风口 | SFK-DC-F1-a-211 | S1V | 1600×630 | C-26#楼梯 | 洪赟健 | 有效 |  | 消防系统 | 王建国 | 2018-11-19
送风口 | SFK-DC-F1-a-212 | PYK-SDW | 1000×1000 | C-27#楼梯东面 | 洪赟健 | 有效 |  | 消防系统 | 王建国 | 2018-11-19
送风口 | SFK-DC-F1-a-213 | PYK-SDW | 1250×800 | 东面两个货梯中间 | 洪赟健 | 有效 |  | 消防系统 | 王建国 | 2018-11-19
送风口 | SFK-DC-F2-a-214 | PYK-SDW | 1000×1000 | F2-7机房门口 | 洪赟健 | 有效 |  | 消防系统 | 王建国 | 2018-11-19
送风口 | SFK-DC-F2-a-215 | PYK-SDW | 1000×1000 | F2-8机房门口 | 洪赟健 | 有效 |  | 消防系统 | 王建国 | 2018-11-19
送风口 | SFK-DC-F2-a-216 | PYK-SDW | 1000×1000 | C-2#楼梯北面 | 洪赟健 | 有效 |  | 消防系统 | 王建国 | 2018-11-19
送风口 | SFK-DC-F2-a-217 | PYK-SDW | 1000×1000 | 超市南面走廊 | 洪赟健 | 有效 |  | 消防系统 | 王建国 | 2018-11-19
送风口 | SFK-DC-F2-a-218 | PYK-SDW | 1000×1000 | 超市南面走廊 | 洪赟健 | 有效 |  | 消防系统 | 王建国 | 2018-11-19
送风口 | SFK-DC-F2-a-219 | PYK-SDW | 1000×1000 | 超市下扶梯口 | 洪赟健 | 有效 |  | 消防系统 | 王建国 | 2018-11-19
送风口 | SFK-DC-F2-a-220 | PYK-SDW | 1000×1000 | 超市服务台 | 洪赟健 | 有效 |  | 消防系统 | 王建国 | 2018-11-19
送风口 | SFK-DC-F2-a-221 | PYK-SDW | 1000×1000 | 超市冷库 | 洪赟健 | 有效 |  | 消防系统 | 王建国 | 2018-11-19
送风口 | SFK-DC-F2-a-222 | PYK-SDW | 1000×1000 | 超市冷库 | 洪赟健 | 有效 |  | 消防系统 | 王建国 | 2018-11-19
送风口 | SFK-DC-F2-a-223 | PYK-SDW | 1000×1000 | 超市水产区 | 洪赟健 | 有效 |  | 消防系统 | 王建国 | 2018-11-19
送风口 | SFK-DC-F2-a-224 | PYK-SDW | 1000×1000 | 超市水产区 | 洪赟健 | 有效 |  | 消防系统 | 王建国 | 2018-11-19
送风口 | SFK-DC-F2-a-225 | PYK-SDW | 1000×1000 | 超市日化区 | 洪赟健 | 有效 |  | 消防系统 | 王建国 | 2018-11-19
送风口 | SFK-DC-F2-a-226 | PYK-SDW | 1000×1000 | 超市日化区 | 洪赟健 | 有效 |  | 消防系统 | 王建国 | 2018-11-19
送风口 | SFK-DC-F2-a-227 | PYK-SDW | 1000×1000 | 超市热食加工区 | 洪赟健 | 有效 |  | 消防系统 | 王建国 | 2018-11-19
送风口 | SFK-DC-F2-a-228 | PYK-SDW | 1000×1000 | 超市热食加工区 | 洪赟健 | 有效 |  | 消防系统 | 王建国 | 2018-11-19
送风口 | SFK-DC-F2-a-229 | PYK-SDW | 1000×1000 | 超市消控室门口 | 洪赟健 | 有效 |  | 消防系统 | 王建国 | 2018-11-19
送风口 | SFK-DC-F2-a-230 | PYK-SDW | 1000×1000 | C-1-2#楼梯东南面 | 洪赟健 | 有效 |  | 消防系统 | 王建国 | 2018-11-19
送风口 | SFK-DC-F2-a-231 | PYK-SDW | 1000×1000 | C-1-2#楼梯东南面 | 洪赟健 | 有效 |  | 消防系统 | 王建国 | 2018-11-19
送风口 | SFK-DC-F2-a-232 | PYK-SDW | 1000×1000 | C-1-2#楼梯东南面 | 洪赟健 | 有效 |  | 消防系统 | 王建国 | 2018-11-19
送风口 | SFK-DC-F2-a-233 | PYK-SDW | 1000×1000 | 去货梯的通道 | 洪赟健 | 有效 |  | 消防系统 | 王建国 | 2018-11-19
送风口 | SFK-DC-F2-a-234 | S1V-0II | 1250×1250 | 超市自动收银区 | 洪赟健 | 有效 |  | 消防系统 | 王建国 | 2018-11-19
送风口 | SFK-DC-F2-a-235 | S1V-0II | 1250×1250 | 超市下扶梯口 | 洪赟健 | 有效 |  | 消防系统 | 王建国 | 2018-11-19
送风口 | SFK-DC-F2-a-236 | S1V-0II | 1250×1250 | F2-7机房东面 | 洪赟健 | 有效 |  | 消防系统 | 王建国 | 2018-11-19
送风口 | SFK-DC-F2-a-237 | S1V-0II | 1250×1250 | 超市素菜区 | 洪赟健 | 有效 |  | 消防系统 | 王建国 | 2018-11-19
送风口 | SFK-DC-F2-a-238 | S1V-0II | 1250×1250 | 超市素菜区 | 洪赟健 | 有效 |  | 消防系统 | 王建国 | 2018-11-19
送风口 | SFK-DC-F2-a-239 | S1V-0II | 1250×1250 | 超市买肉区 | 洪赟健 | 有效 |  | 消防系统 | 王建国 | 2018-11-19
送风口 | SFK-DC-F2-a-240 | S2V | 1250×1250 | 超市办公室门口 | 洪赟健 | 有效 |  | 消防系统 | 王建国 | 2018-11-19
送风口 | SFK-DC-F2-a-241 | PYK-SDW | 630×630 | 超市食堂 | 洪赟健 | 有效 |  | 消防系统 | 王建国 | 2018-11-19
送风口 | SFK-DC-F2-a-242 | PYK-SDW | 630×630 | 超市食堂 | 洪赟健 | 有效 |  | 消防系统 | 王建国 | 2018-11-19
送风口 | SFK-DC-F2-a-243 | PYK-SDW | 500×500 | 超市食堂进门口 | 洪赟健 | 有效 |  | 消防系统 | 王建国 | 2018-11-19
送风口 | SFK-DC-F2-a-244 | A1H-FV | 2000×1250 | A电梯厅南面 | 洪赟健 | 有效 |  | 消防系统 | 王建国 | 2018-11-19
送风口 | SFK-DC-F2-a-245 | PYK-SDW | 800×800 | A电梯厅南面 | 洪赟健 | 有效 |  | 消防系统 | 王建国 | 2018-11-19
送风口 | SFK-DC-F2-a-246 | PYK-SDW | 800×500 | L233门口 | 洪赟健 | 有效 |  | 消防系统 | 王建国 | 2018-11-19
送风口 | SFK-DC-F2-a-247 | PYK-SDW | 800×500 | L231铺内 | 洪赟健 | 有效 |  | 消防系统 | 王建国 | 2018-11-19
送风口 | SFK-DC-F2-a-248 | PYK-SDW | 800×500 | L230铺内 | 洪赟健 | 有效 |  | 消防系统 | 王建国 | 2018-11-19
送风口 | SFK-DC-F2-a-249 | PYK-SDW | 800×630 | A电梯厅北面 | 洪赟健 | 有效 |  | 消防系统 | 王建国 | 2018-11-19
送风口 | SFK-DC-F2-a-250 | PYK-SDW | 800×630 | L232门口 | 洪赟健 | 有效 |  | 消防系统 | 王建国 | 2018-11-19
送风口 | SFK-DC-F2-a-251 | PYK-SDW | 800×630 | L201铺内 | 洪赟健 | 有效 |  | 消防系统 | 王建国 | 2018-11-19
送风口 | SFK-DC-F2-a-252 | PYK-SDW | 800×630 | L203铺内 | 洪赟健 | 有效 |  | 消防系统 | 王建国 | 2018-11-19
送风口 | SFK-DC-F2-a-253 | PYK-SDW | 800×630 | L205铺内 | 洪赟健 | 有效 |  | 消防系统 | 王建国 | 2018-11-19
送风口 | SFK-DC-F2-a-254 | PYK-SDW | 800×500 | L206与L207通道 | 洪赟健 | 有效 |  | 消防系统 | 王建国 | 2018-11-19
送风口 | SFK-DC-F2-a-255 | PYK-SDW | 800×800 | L207铺内 | 洪赟健 | 有效 |  | 消防系统 | 王建国 | 2018-11-19
送风口 | SFK-DC-F2-a-256 | PYK-SDW | 1000×1000 | L207西面门口公区 | 洪赟健 | 有效 |  | 消防系统 | 王建国 | 2018-11-19
送风口 | SFK-DC-F2-a-257 | A1H-FV | 1250×1250 | 2楼大中庭西北面 | 洪赟健 | 有效 |  | 消防系统 | 王建国 | 2018-11-19
送风口 | SFK-DC-F2-a-258 | A1H-FV | 1250×1250 | 2楼大中庭西南面 | 洪赟健 | 有效 |  | 消防系统 | 王建国 | 2018-11-19
送风口 | SFK-DC-F2-a-259 | PYK-SDW | 1000×800 | 2楼大中庭西南面 | 洪赟健 | 有效 |  | 消防系统 | 王建国 | 2018-11-19
送风口 | SFK-DC-F2-a-260 | PYK-SDW | 1000×1000 | L228铺内 | 洪赟健 | 有效 |  | 消防系统 | 王建国 | 2018-11-19
送风口 | SFK-DC-F2-a-261 | PYK-SDW | 1000×1000 | L228门口 | 洪赟健 | 有效 |  | 消防系统 | 王建国 | 2018-11-19
送风口 | SFK-DC-F2-a-262 | PYK-SDW | 630×500 | L207东面通道 | 洪赟健 | 有效 |  | 消防系统 | 王建国 | 2018-11-19
送风口 | SFK-DC-F2-a-263 | PYK-SDW | 630×800 | L208铺内 | 洪赟健 | 有效 |  | 消防系统 | 王建国 | 2018-11-19
送风口 | SFK-DC-F2-a-264 | PYK-SDW | 800×800 | 二楼大中庭北面 | 洪赟健 | 有效 |  | 消防系统 | 王建国 | 2018-11-19
送风口 | SFK-DC-F2-a-265 | PYK-SDW | 800×800 | L209门口 | 洪赟健 | 有效 |  | 消防系统 | 王建国 | 2018-11-19
送风口 | SFK-DC-F2-a-266 | PYK-SDW | 800×800 | L209铺内 | 洪赟健 | 有效 |  | 消防系统 | 王建国 | 2018-11-19
送风口 | SFK-DC-F2-a-267 | PYK-SDW | 630×800 | L210铺内 | 洪赟健 | 有效 |  | 消防系统 | 王建国 | 2018-11-19
送风口 | SFK-DC-F2-a-268 | PYK-SDW | 630×800 | L211铺内 | 洪赟健 | 有效 |  | 消防系统 | 王建国 | 2018-11-19
送风口 | SFK-DC-F2-a-269 | PYK-SDW | 1000×400 | L210门口 | 洪赟健 | 有效 |  | 消防系统 | 王建国 | 2018-11-19
送风口 | SFK-DC-F2-a-270 | PYK-SDW | 630×500 | L226铺内 | 洪赟健 | 有效 |  | 消防系统 | 王建国 | 2018-11-19
送风口 | SFK-DC-F2-a-271 | PYK-SDW | 630×500 | L227铺内 | 洪赟健 | 有效 |  | 消防系统 | 王建国 | 2018-11-19
送风口 | SFK-DC-F2-a-272 | PYK-SDW | 1000×800 | L226门口 | 洪赟健 | 有效 |  | 消防系统 | 王建国 | 2018-11-19
送风口 | SFK-DC-F2-a-273 | PYK-SDW | 630×800 | L226东面通道 | 洪赟健 | 有效 |  | 消防系统 | 王建国 | 2018-11-19
送风口 | SFK-DC-F2-a-274 | A1H-FV | 2000×1250 | 南3口 | 洪赟健 | 有效 |  | 消防系统 | 王建国 | 2018-11-19
送风口 | SFK-DC-F2-a-275 | PYK-SDW | 1250×250 | 南3口 | 洪赟健 | 有效 |  | 消防系统 | 王建国 | 2018-11-19
送风口 | SFK-DC-F2-a-276 | PYK-SDW | 630×800 | L225铺内 | 洪赟健 | 有效 |  | 消防系统 | 王建国 | 2018-11-19
送风口 | SFK-DC-F2-a-277 | PYK-SDW | 1000×400 | L224门口 | 洪赟健 | 有效 |  | 消防系统 | 王建国 | 2018-11-19
送风口 | SFK-DC-F2-a-278 | PYK-SDW | 800×800 | 二楼东面卫生间门口 | 洪赟健 | 有效 |  | 消防系统 | 王建国 | 2018-11-19
送风口 | SFK-DC-F2-a-279 | PYK-SDW | 800×800 | 二楼花坛东面 | 洪赟健 | 有效 |  | 消防系统 | 王建国 | 2018-11-19
送风口 | SFK-DC-F2-a-280 | PYK-SDW | 630×400 | L213铺内 | 洪赟健 | 有效 |  | 消防系统 | 王建国 | 2018-11-19
送风口 | SFK-DC-F2-a-281 | A1H-FV | 2000×1250 | B客梯厅门口 | 洪赟健 | 有效 |  | 消防系统 | 王建国 | 2018-11-19
送风口 | SFK-DC-F2-a-282 | PYK-SDW | 630×800 | L213-2门口 | 洪赟健 | 有效 |  | 消防系统 | 王建国 | 2018-11-19
送风口 | SFK-DC-F2-a-283 | PYK-SDW | 630×800 | L223铺内 | 洪赟健 | 有效 |  | 消防系统 | 王建国 | 2018-11-19
送风口 | SFK-DC-F2-a-284 | PYK-SDW | 630×800 | L223铺内 | 洪赟健 | 有效 |  | 消防系统 | 王建国 | 2018-11-19
送风口 | SFK-DC-F2-a-285 | PYK-SDW | 630×800 | L222门口 | 洪赟健 | 有效 |  | 消防系统 | 王建国 | 2018-11-19
送风口 | SFK-DC-F2-a-286 | PYK-SDW | 630×400 | L222铺内 | 洪赟健 | 有效 |  | 消防系统 | 王建国 | 2018-11-19
送风口 | SFK-DC-F2-a-287 | PYK-SDW | 630×400 | C-22#楼梯东面 | 洪赟健 | 有效 |  | 消防系统 | 王建国 | 2018-11-19
送风口 | SFK-DC-F2-a-288 | PYK-SDW | 630×800 | L222铺内 | 洪赟健 | 有效 |  | 消防系统 | 王建国 | 2018-11-19
送风口 | SFK-DC-F2-a-289 | PYK-SDW | 800×630 | L214铺内 | 洪赟健 | 有效 |  | 消防系统 | 王建国 | 2018-11-19
送风口 | SFK-DC-F2-a-290 | PYK-SDW | 800×630 | L215铺内 | 洪赟健 | 有效 |  | 消防系统 | 王建国 | 2018-11-19
送风口 | SFK-DC-F2-a-291 | PYK-SDW | 800×630 | L216铺内 | 洪赟健 | 有效 |  | 消防系统 | 王建国 | 2018-11-19
送风口 | SFK-DC-F2-a-292 | PYK-SDW | 1000×1000 | L217铺内 | 洪赟健 | 有效 |  | 消防系统 | 王建国 | 2018-11-19
送风口 | SFK-DC-F2-a-293 | PYK-SDW | 1000×1000 | L217铺内 | 洪赟健 | 有效 |  | 消防系统 | 王建国 | 2018-11-19
送风口 | SFK-DC-F2-a-294 | PYK-SDW | 500×500 | L217铺内 | 洪赟健 | 有效 |  | 消防系统 | 王建国 | 2018-11-19
送风口 | SFK-DC-F2-a-295 | A1H-FV | 1600×1250 | L217铺内 | 洪赟健 | 有效 |  | 消防系统 | 王建国 | 2018-11-19
送风口 | SFK-DC-F2-a-296 | A1H-FV | 1600×1250 | L217铺内 | 洪赟健 | 有效 |  | 消防系统 | 王建国 | 2018-11-19
送风口 | SFK-DC-F2-a-297 | PYK-SDW | 1250×1250 | L217铺内 | 洪赟健 | 有效 |  | 消防系统 | 王建国 | 2018-11-19
送风口 | SFK-DC-F2-a-298 | PYK-SDW | 1250×1250 | L217铺内 | 洪赟健 | 有效 |  | 消防系统 | 王建国 | 2018-11-19
送风口 | SFK-DC-F2-a-299 | A1H-FV | 1600×1250 | L218铺内 | 洪赟健 | 有效 |  | 消防系统 | 王建国 | 2018-11-19
送风口 | SFK-DC-F2-a-300 | A1H-FV | 1600×1250 | L218铺内 | 洪赟健 | 有效 |  | 消防系统 | 王建国 | 2018-11-19
送风口 | SFK-DC-F2-a-301 | PYK-SDW | 1250×1250 | L218铺内 | 洪赟健 | 有效 |  | 消防系统 | 王建国 | 2018-11-19
送风口 | SFK-DC-F2-a-302 | PYK-SDW | 1250×1250 | L218铺内 | 洪赟健 | 有效 |  | 消防系统 | 王建国 | 2018-11-19
送风口 | SFK-DC-F2-a-303 | PYK-SDW | 1000×1000 | F2-1机房门口 | 洪赟健 | 有效 |  | 消防系统 | 王建国 | 2018-11-19
送风口 | SFK-DC-F2-a-304 | PYK-SDW | 1000×1000 | 小中庭东面 | 洪赟健 | 有效 |  | 消防系统 | 王建国 | 2018-11-19
送风口 | SFK-DC-F2-a-305 | PYK-SDW | 630×630 | L220铺内 | 洪赟健 | 有效 |  | 消防系统 | 王建国 | 2018-11-19
送风口 | SFK-DC-F2-a-306 | S1V-0II | 300×300 | 二楼西面男卫 | 洪赟健 | 有效 |  | 消防系统 | 王建国 | 2018-11-19
送风口 | SFK-DC-F2-a-307 | S1V-0II | 300×300 | 二楼西面男卫 | 洪赟健 | 有效 |  | 消防系统 | 王建国 | 2018-11-19
送风口 | SFK-DC-F2-a-308 | S1V-0II | 300×300 | 二楼西面女卫 | 洪赟健 | 有效 |  | 消防系统 | 王建国 | 2018-11-19
送风口 | SFK-DC-F2-a-309 | S1V-0II | 300×300 | 二楼西面女卫 | 洪赟健 | 有效 |  | 消防系统 | 王建国 | 2018-11-19
送风口 | SFK-DC-F2-a-310 | S1V-0II | 200×200 | 二楼西面残位 | 洪赟健 | 有效 |  | 消防系统 | 王建国 | 2018-11-19
送风口 | SFK-DC-F2-a-311 | S2V-0II | 800×320 | 弱电机房 | 洪赟健 | 有效 |  | 消防系统 | 王建国 | 2018-11-19
送风口 | SFK-DC-F2-a-312 | S2V-0II | 800×320 | 工程值班室 | 洪赟健 | 有效 |  | 消防系统 | 王建国 | 2018-11-19
送风口 | SFK-DC-F2-a-313 | S1V-0II | 360×360 | 二楼东面男卫 | 洪赟健 | 有效 |  | 消防系统 | 王建国 | 2018-11-19
送风口 | SFK-DC-F2-a-314 | S1V-0II | 360×360 | 二楼东面男卫 | 洪赟健 | 有效 |  | 消防系统 | 王建国 | 2018-11-19
送风口 | SFK-DC-F2-a-315 | S1V-0II | 360×360 | 二楼东面女卫 | 洪赟健 | 有效 |  | 消防系统 | 王建国 | 2018-11-19
送风口 | SFK-DC-F2-a-316 | S1V-0II | 360×360 | 二楼东面女卫 | 洪赟健 | 有效 |  | 消防系统 | 王建国 | 2018-11-19
送风口 | SFK-DC-F2-a-317 | S1V-0II | 250×250 | 二楼东面残位 | 洪赟健 | 有效 |  | 消防系统 | 王建国 | 2018-11-19
送风口 | SFK-DC-F3-a-318 | S1V-0II | 300×300 | 三楼西面男卫 | 洪赟健 | 有效 |  | 消防系统 | 王建国 | 2018-11-19
送风口 | SFK-DC-F3-a-319 | S1V-0II | 300×300 | 三楼西面男卫 | 洪赟健 | 有效 |  | 消防系统 | 王建国 | 2018-11-19
送风口 | SFK-DC-F3-a-320 | S1V-0II | 300×300 | 三楼西面女卫 | 洪赟健 | 有效 |  | 消防系统 | 王建国 | 2018-11-19
送风口 | SFK-DC-F3-a-321 | S1V-0II | 300×300 | 三楼西面女卫 | 洪赟健 | 有效 |  | 消防系统 | 王建国 | 2018-11-19
送风口 | SFK-DC-F3-a-322 | S1V-0II | 200×200 | 三楼西面残位 | 洪赟健 | 有效 |  | 消防系统 | 王建国 | 2018-11-19
送风口 | SFK-DC-F3-a-323 | S1V-0II | 360×360 | 三楼东面男卫 | 洪赟健 | 有效 |  | 消防系统 | 王建国 | 2018-11-19
送风口 | SFK-DC-F3-a-324 | S1V-0II | 360×360 | 三楼东面男卫 | 洪赟健 | 有效 |  | 消防系统 | 王建国 | 2018-11-19
送风口 | SFK-DC-F3-a-325 | S1V-0II | 360×360 | 三楼东面女卫 | 洪赟健 | 有效 |  | 消防系统 | 王建国 | 2018-11-19
送风口 | SFK-DC-F3-a-326 | S1V-0II | 360×360 | 三楼东面女卫 | 洪赟健 | 有效 |  | 消防系统 | 王建国 | 2018-11-19
送风口 | SFK-DC-F3-a-327 | S1V-0II | 250×250 | 三楼东面残位 | 洪赟健 | 有效 |  | 消防系统 | 王建国 | 2018-11-19
送风口 | SFK-DC-F3-a-328 | PYK-SDW | 800×800 | 三楼最西面 | 洪赟健 | 有效 |  | 消防系统 | 王建国 | 2018-11-19
送风口 | SFK-DC-F3-a-329 | PYK-SDW | 1000×1000 | 三楼南面办公室 | 洪赟健 | 有效 |  | 消防系统 | 王建国 | 2018-11-19
送风口 | SFK-DC-F3-a-330 | PYK-SDW | 1000×1000 | S3-3湿式报警间门口 | 洪赟健 | 有效 |  | 消防系统 | 王建国 | 2018-11-19
送风口 | SFK-DC-F3-a-331 | PYK-SDW | 2000×1250 | 扶梯边上 | 洪赟健 | 有效 |  | 消防系统 | 王建国 | 2018-11-19
送风口 | SFK-DC-F3-a-332 | PYK-SDW | 1000×1000 | 扶梯口 | 洪赟健 | 有效 |  | 消防系统 | 王建国 | 2018-11-19
送风口 | SFK-DC-F3-a-333 | PYK-SDW | 1000×1000 | C-5#楼梯北面 | 洪赟健 | 有效 |  | 消防系统 | 王建国 | 2018-11-19
送风口 | SFK-DC-F3-a-334 | PYK-SDW | 1000×1000 | R-3#楼梯西面 | 洪赟健 | 有效 |  | 消防系统 | 王建国 | 2018-11-19
送风口 | SFK-DC-F3-a-335 | PYK-SDW | 1000×1000 | 特卖进口南面 | 洪赟健 | 有效 |  | 消防系统 | 王建国 | 2018-11-19
送风口 | SFK-DC-F3-a-336 | PYK-SDW | 1000×1000 | 特卖东面出口 | 洪赟健 | 有效 |  | 消防系统 | 王建国 | 2018-11-19
送风口 | SFK-DC-F3-a-337 | PYK-SDW | 1000×1000 | 特卖进口北面 | 洪赟健 | 有效 |  | 消防系统 | 王建国 | 2018-11-19
送风口 | SFK-DC-F3-a-338 | PYK-SDW | 1000×1000 | 伸缩缝东面 | 洪赟健 | 有效 |  | 消防系统 | 王建国 | 2018-11-19
送风口 | SFK-DC-F3-a-339 | PYK-SDW | 1000×1000 | 伸缩缝东面 | 洪赟健 | 有效 |  | 消防系统 | 王建国 | 2018-11-19
送风口 | SFK-DC-F3-a-340 | PYK-SDW | 1000×1000 | 伸缩缝东面 | 洪赟健 | 有效 |  | 消防系统 | 王建国 | 2018-11-19
送风口 | SFK-DC-F3-a-341 | PYK-SDW | 1000×1000 | 伸缩缝西面 | 洪赟健 | 有效 |  | 消防系统 | 王建国 | 2018-11-19
送风口 | SFK-DC-F3-a-342 | PYK-SDW | 1000×1000 | 伸缩缝西面 | 洪赟健 | 有效 |  | 消防系统 | 王建国 | 2018-11-19
送风口 | SFK-DC-F3-a-343 | PYK-SDW | 1000×1000 | 伸缩缝西面 | 洪赟健 | 有效 |  | 消防系统 | 王建国 | 2018-11-19
送风口 | SFK-DC-F3-a-344 | PYK-SDW | 1000×1000 | 8轴西面 | 洪赟健 | 有效 |  | 消防系统 | 王建国 | 2018-11-19
送风口 | SFK-DC-F3-a-345 | PYK-SDW | 1000×1000 | 8轴西面 | 洪赟健 | 有效 |  | 消防系统 | 王建国 | 2018-11-19
送风口 | SFK-DC-F3-a-346 | PYK-SDW | 1000×1000 | 8轴西面 | 洪赟健 | 有效 |  | 消防系统 | 王建国 | 2018-11-19
送风口 | SFK-DC-F3-a-347 | PYK-SDW | 1000×1000 | 8轴西面 | 洪赟健 | 有效 |  | 消防系统 | 王建国 | 2018-11-19
送风口 | SFK-DC-F3-a-348 | PYK-SDW | 630×630 | 8轴东面 | 洪赟健 | 有效 |  | 消防系统 | 王建国 | 2018-11-19
送风口 | SFK-DC-F3-a-349 | PYK-SDW | 1000×1000 | 6轴西面 | 洪赟健 | 有效 |  | 消防系统 | 王建国 | 2018-11-19
送风口 | SFK-DC-F3-a-350 | PYK-SDW | 1000×1000 | 6轴西面 | 洪赟健 | 有效 |  | 消防系统 | 王建国 | 2018-11-19
送风口 | SFK-DC-F3-a-351 | PYK-SDW | 1000×1000 | 6轴西面 | 洪赟健 | 有效 |  | 消防系统 | 王建国 | 2018-11-19
送风口 | SFK-DC-F3-a-352 | PYK-SDW | 1000×1000 | 6轴西面 | 洪赟健 | 有效 |  | 消防系统 | 王建国 | 2018-11-19
送风口 | SFK-DC-F3-a-353 | S1V-0II | 1250×1250 | 6轴西面 | 洪赟健 | 有效 |  | 消防系统 | 王建国 | 2018-11-19
送风口 | SFK-DC-F3-a-354 | S1V-0II | 1250×1250 | 8轴东面 | 洪赟健 | 有效 |  | 消防系统 | 王建国 | 2018-11-19
送风口 | SFK-DC-F3-a-355 | S1V-0II | 1250×1250 | 9轴 | 洪赟健 | 有效 |  | 消防系统 | 王建国 | 2018-11-19
送风口 | SFK-DC-F3-a-356 | S1V-0II | 1250×1250 | 12轴 | 洪赟健 | 有效 |  | 消防系统 | 王建国 | 2018-11-19
送风口 | SFK-DC-F3-a-357 | S1V-0II | 1250×1250 | 特卖进口 | 洪赟健 | 有效 |  | 消防系统 | 王建国 | 2018-11-19
送风口 | SFK-DC-F3-a-358 | S2V | 1000×1000 | C-1-2#楼梯北面 | 洪赟健 | 有效 |  | 消防系统 | 王建国 | 2018-11-19
送风口 | SFK-DC-F3-a-359 | A1H-FV | 1600×1250 | 三楼A电梯厅南面 | 洪赟健 | 有效 |  | 消防系统 | 王建国 | 2018-11-19
送风口 | SFK-DC-F3-a-360 | PYK-SDW | 800×630 | 三楼茶水间门口 | 洪赟健 | 有效 |  | 消防系统 | 王建国 | 2018-11-19
送风口 | SFK-DC-F3-a-361 | PYK-SDW | 630×800 | 商场办公室内 | 洪赟健 | 有效 |  | 消防系统 | 王建国 | 2018-11-19
送风口 | SFK-DC-F3-a-362 | PYK-SDW | 250×800 | L332铺内 | 洪赟健 | 有效 |  | 消防系统 | 王建国 | 2018-11-19
送风口 | SFK-DC-F3-a-363 | PYK-SDW | 800×800 | 三楼A电梯厅北面 | 洪赟健 | 有效 |  | 消防系统 | 王建国 | 2018-11-19
送风口 | SFK-DC-F3-a-364 | PYK-SDW | 800×630 | L302铺内 | 洪赟健 | 有效 |  | 消防系统 | 王建国 | 2018-11-19
送风口 | SFK-DC-F3-a-365 | PYK-SDW | 800×630 | L303铺内 | 洪赟健 | 有效 |  | 消防系统 | 王建国 | 2018-11-19
送风口 | SFK-DC-F3-a-366 | PYK-SDW | 800×630 | L303东面通道 | 洪赟健 | 有效 |  | 消防系统 | 王建国 | 2018-11-19
送风口 | SFK-DC-F3-a-367 | PYK-SDW | 800×630 | L304铺内 | 洪赟健 | 有效 |  | 消防系统 | 王建国 | 2018-11-19
送风口 | SFK-DC-F3-a-368 | PYK-SDW | 800×630 | L305铺内 | 洪赟健 | 有效 |  | 消防系统 | 王建国 | 2018-11-19
送风口 | SFK-DC-F3-a-369 | PYK-SDW | 800×630 | L306铺内 | 洪赟健 | 有效 |  | 消防系统 | 王建国 | 2018-11-19
送风口 | SFK-DC-F3-a-370 | PYK-SDW | 800×1000 | L306门口 | 洪赟健 | 有效 |  | 消防系统 | 王建国 | 2018-11-19
送风口 | SFK-DC-F3-a-371 | PYK-SDW | 630×800 | L335门口 | 洪赟健 | 有效 |  | 消防系统 | 王建国 | 2018-11-19
送风口 | SFK-DC-F3-a-372 | PYK-SDW | 800×500 | L334铺内 | 洪赟健 | 有效 |  | 消防系统 | 王建国 | 2018-11-19
送风口 | SFK-DC-F3-a-373 | PYK-SDW | 800×500 | L333铺内 | 洪赟健 | 有效 |  | 消防系统 | 王建国 | 2018-11-19
送风口 | SFK-DC-F3-a-374 | A1H-FV | 1250×1250 | L306门口 | 洪赟健 | 有效 |  | 消防系统 | 王建国 | 2018-11-19
送风口 | SFK-DC-F3-a-375 | A1H-FV | 1250×1250 | L332门口 | 洪赟健 | 有效 |  | 消防系统 | 王建国 | 2018-11-19
送风口 | SFK-DC-F3-a-376 | PYK-SDW | 250×800 | L332铺内 | 洪赟健 | 有效 |  | 消防系统 | 王建国 | 2018-11-19
送风口 | SFK-DC-F3-a-377 | PYK-SDW | 1000×1000 | L331门口 | 洪赟健 | 有效 |  | 消防系统 | 王建国 | 2018-11-19
送风口 | SFK-DC-F3-a-378 | PYK-SDW | 800×630 | L331铺内 | 洪赟健 | 有效 |  | 消防系统 | 王建国 | 2018-11-19
送风口 | SFK-DC-F3-a-379 | PYK-SDW | 800×630 | L330铺内 | 洪赟健 | 有效 |  | 消防系统 | 王建国 | 2018-11-19
送风口 | SFK-DC-F3-a-380 | PYK-SDW | 800×630 | L329铺内 | 洪赟健 | 有效 |  | 消防系统 | 王建国 | 2018-11-19
送风口 | SFK-DC-F3-a-381 | PYK-SDW | 800×630 | L328铺内 | 洪赟健 | 有效 |  | 消防系统 | 王建国 | 2018-11-19
送风口 | SFK-DC-F3-a-382 | A1H-FV | 1600×1600 | L328东面通道 | 洪赟健 | 有效 |  | 消防系统 | 王建国 | 2018-11-19
送风口 | SFK-DC-F3-a-383 | PYK-SDW | 1000×1000 | L327门口 | 洪赟健 | 有效 |  | 消防系统 | 王建国 | 2018-11-19
送风口 | SFK-DC-F3-a-384 | PYK-SDW | 630×500 | L327铺内 | 洪赟健 | 有效 |  | 消防系统 | 王建国 | 2018-11-19
送风口 | SFK-DC-F3-a-385 | PYK-SDW | 500×800 | L307铺内 | 洪赟健 | 有效 |  | 消防系统 | 王建国 | 2018-11-19
送风口 | SFK-DC-F3-a-386 | PYK-SDW | 500×800 | L308铺内 | 洪赟健 | 有效 |  | 消防系统 | 王建国 | 2018-11-19
送风口 | SFK-DC-F3-a-387 | PYK-SDW | 500×800 | L309铺内 | 洪赟健 | 有效 |  | 消防系统 | 王建国 | 2018-11-19
送风口 | SFK-DC-F3-a-388 | PYK-SDW | 500×800 | L310铺内 | 洪赟健 | 有效 |  | 消防系统 | 王建国 | 2018-11-19
送风口 | SFK-DC-F3-a-389 | PYK-SDW | 500×800 | L311铺内 | 洪赟健 | 有效 |  | 消防系统 | 王建国 | 2018-11-19
送风口 | SFK-DC-F3-a-390 | PYK-SDW | 500×800 | L312铺内 | 洪赟健 | 有效 |  | 消防系统 | 王建国 | 2018-11-19
送风口 | SFK-DC-F3-a-391 | PYK-SDW | 500×800 | L313铺内 | 洪赟健 | 有效 |  | 消防系统 | 王建国 | 2018-11-19
送风口 | SFK-DC-F3-a-392 | PYK-SDW | 500×800 | L314铺内 | 洪赟健 | 有效 |  | 消防系统 | 王建国 | 2018-11-19
送风口 | SFK-DC-F3-a-393 | PYK-SDW | 500×800 | L315铺内 | 洪赟健 | 有效 |  | 消防系统 | 王建国 | 2018-11-19
送风口 | SFK-DC-F3-a-394 | PYK-SDW | 500×800 | L316铺内 | 洪赟健 | 有效 |  | 消防系统 | 王建国 | 2018-11-19
送风口 | SFK-DC-F3-a-395 | PYK-SDW | 500×800 | L317铺内 | 洪赟健 | 有效 |  | 消防系统 | 王建国 | 2018-11-19
送风口 | SFK-DC-F3-a-396 | PYK-SDW | 800×800 | L312门口 | 洪赟健 | 有效 |  | 消防系统 | 王建国 | 2018-11-19
送风口 | SFK-DC-F3-a-397 | PYK-SDW | 630×800 | 三楼东面卫生间门口 | 洪赟健 | 有效 |  | 消防系统 | 王建国 | 2018-11-19
送风口 | SFK-DC-F3-a-398 | PYK-SDW | 1000×400 | L313门口 | 洪赟健 | 有效 |  | 消防系统 | 王建国 | 2018-11-19
送风口 | SFK-DC-F3-a-399 | PYK-SDW | 800×630 | L326铺内 | 洪赟健 | 有效 |  | 消防系统 | 王建国 | 2018-11-19
送风口 | SFK-DC-F3-a-400 | PYK-SDW | 800×630 | L325铺内 | 洪赟健 | 有效 |  | 消防系统 | 王建国 | 2018-11-19
送风口 | SFK-DC-F3-a-401 | PYK-SDW | 1000×1000 | L325东面过道 | 洪赟健 | 有效 |  | 消防系统 | 王建国 | 2018-11-19
送风口 | SFK-DC-F3-a-402 | PYK-SDW | 1000×1000 | L324铺内 | 洪赟健 | 有效 |  | 消防系统 | 王建国 | 2018-11-19
送风口 | SFK-DC-F3-a-403 | PYK-SDW | 1000×1000 | L324铺内 | 洪赟健 | 有效 |  | 消防系统 | 王建国 | 2018-11-19
送风口 | SFK-DC-F3-a-404 | PYK-SDW | 1000×1000 | L323-2铺内 | 洪赟健 | 有效 |  | 消防系统 | 王建国 | 2018-11-19
送风口 | SFK-DC-F3-a-405 | A1H-FV | 2000×1250 | L325东面过道 | 洪赟健 | 有效 |  | 消防系统 | 王建国 | 2018-11-19
送风口 | SFK-DC-F3-a-406 | PYK-SDW | 630×400 | L318铺内 | 洪赟健 | 有效 |  | 消防系统 | 王建国 | 2018-11-19
送风口 | SFK-DC-F3-a-407 | PYK-SDW | 630×630 | L319铺内 | 洪赟健 | 有效 |  | 消防系统 | 王建国 | 2018-11-19
送风口 | SFK-DC-F3-a-408 | PYK-SDW | 800×630 | L319铺内 | 洪赟健 | 有效 |  | 消防系统 | 王建国 | 2018-11-19
送风口 | SFK-DC-F3-a-409 | PYK-SDW | 800×630 | L320铺内 | 洪赟健 | 有效 |  | 消防系统 | 王建国 | 2018-11-19
送风口 | SFK-DC-F3-a-410 | PYK-SDW | 800×630 | L320铺内 | 洪赟健 | 有效 |  | 消防系统 | 王建国 | 2018-11-19
送风口 | SFK-DC-F3-a-411 | PYK-SDW | 800×630 | L320-2铺内 | 洪赟健 | 有效 |  | 消防系统 | 王建国 | 2018-11-19
送风口 | SFK-DC-F3-a-412 | PYK-SDW | 1000×1000 | L323铺内 | 洪赟健 | 有效 |  | 消防系统 | 王建国 | 2018-11-19
送风口 | SFK-DC-F3-a-413 | PYK-SDW | 1000×1000 | L323门口 | 洪赟健 | 有效 |  | 消防系统 | 王建国 | 2018-11-19
送风口 | SFK-DC-F3-a-414 | PYK-SDW | 800×630 | L323门口 | 洪赟健 | 有效 |  | 消防系统 | 王建国 | 2018-11-19
送风口 | SFK-DC-F3-a-415 | A1H-FV | 2000×1250 | C-22楼梯口东面 | 洪赟健 | 有效 |  | 消防系统 | 王建国 | 2018-11-19
送风口 | SFK-DC-F3-a-416 | A1H-FV | 1600×1250 | L321铺内 | 洪赟健 | 有效 |  | 消防系统 | 王建国 | 2018-11-19
送风口 | SFK-DC-F3-a-417 | A1H-FV | 1600×1250 | L321铺内 | 洪赟健 | 有效 |  | 消防系统 | 王建国 | 2018-11-19
送风口 | SFK-DC-F3-a-418 | A1H-FV | 1600×1250 | L322铺内 | 洪赟健 | 有效 |  | 消防系统 | 王建国 | 2018-11-19
送风口 | SFK-DC-F3-a-419 | A1H-FV | 1600×1250 | L322铺内 | 洪赟健 | 有效 |  | 消防系统 | 王建国 | 2018-11-19
送风口 | SFK-DC-F3-a-420 | PYK-SDW | 1000×1000 | L321铺内 | 洪赟健 | 有效 |  | 消防系统 | 王建国 | 2018-11-19
送风口 | SFK-DC-F3-a-421 | PYK-SDW | 1000×1000 | L321铺内 | 洪赟健 | 有效 |  | 消防系统 | 王建国 | 2018-11-19
送风口 | SFK-DC-F3-a-422 | PYK-SDW | 1000×1000 | L321铺内 | 洪赟健 | 有效 |  | 消防系统 | 王建国 | 2018-11-19
送风口 | SFK-DC-F3-a-423 | PYK-SDW | 1000×1000 | L321铺内 | 洪赟健 | 有效 |  | 消防系统 | 王建国 | 2018-11-19
送风口 | SFK-DC-F3-a-424 | PYK-SDW | 1000×1000 | L322铺内 | 洪赟健 | 有效 |  | 消防系统 | 王建国 | 2018-11-19
送风口 | SFK-DC-F3-a-425 | PYK-SDW | 1000×1000 | L322铺内 | 洪赟健 | 有效 |  | 消防系统 | 王建国 | 2018-11-19
送风口 | SFK-DC-F3-a-426 | PYK-SDW | 1000×1000 | L322铺内 | 洪赟健 | 有效 |  | 消防系统 | 王建国 | 2018-11-19
送风口 | SFK-DC-F3-a-427 | PYK-SDW | 1000×1000 | L322-2铺内 | 洪赟健 | 有效 |  | 消防系统 | 王建国 | 2018-11-19
送风口 | SFK-DC-F3-a-428 | PYK-SDW | 1000×1000 | L322-2铺内 | 洪赟健 | 有效 |  | 消防系统 | 王建国 | 2018-11-19
送风口 | SFK-DC-F3-a-429 | PYK-SDW | 1000×1000 | L322-2铺内 | 洪赟健 | 有效 |  | 消防系统 | 王建国 | 2018-11-19
送风口 | SFK-DC-F4-a-430 | S1V-0II | 300×300 | 四楼西面男卫 | 洪赟健 | 有效 |  | 消防系统 | 王建国 | 2018-11-19
送风口 | SFK-DC-F4-a-431 | S1V-0II | 300×300 | 四楼西面男卫 | 洪赟健 | 有效 |  | 消防系统 | 王建国 | 2018-11-19
送风口 | SFK-DC-F4-a-432 | S1V-0II | 300×300 | 四楼西面女卫 | 洪赟健 | 有效 |  | 消防系统 | 王建国 | 2018-11-19
送风口 | SFK-DC-F4-a-433 | S1V-0II | 300×300 | 四楼西面女卫 | 洪赟健 | 有效 |  | 消防系统 | 王建国 | 2018-11-19
送风口 | SFK-DC-F4-a-434 | S1V-0II | 200×200 | 四楼西面残位 | 洪赟健 | 有效 |  | 消防系统 | 王建国 | 2018-11-19
送风口 | SFK-DC-F4-a-435 | S1V-0II | 360×360 | 四楼东面男卫 | 洪赟健 | 有效 |  | 消防系统 | 王建国 | 2018-11-19
送风口 | SFK-DC-F4-a-436 | S1V-0II | 360×360 | 四楼东面男卫 | 洪赟健 | 有效 |  | 消防系统 | 王建国 | 2018-11-19
送风口 | SFK-DC-F4-a-437 | S1V-0II | 360×360 | 四楼东面女卫 | 洪赟健 | 有效 |  | 消防系统 | 王建国 | 2018-11-19
送风口 | SFK-DC-F4-a-438 | S1V-0II | 360×360 | 四楼东面女卫 | 洪赟健 | 有效 |  | 消防系统 | 王建国 | 2018-11-19
送风口 | SFK-DC-F4-a-439 | S1V-0II | 250×250 | 四楼东面残位 | 洪赟健 | 有效 |  | 消防系统 | 王建国 | 2018-11-19
送风口 | SFK-DC-F4-a-440 | PYK-SDW | 1000×1000 | R-1#楼梯西面 | 洪赟健 | 有效 |  | 消防系统 | 王建国 | 2018-11-19
送风口 | SFK-DC-F4-a-441 | PYK-SDW | 1000×1000 | R-2#楼梯南面 | 洪赟健 | 有效 |  | 消防系统 | 王建国 | 2018-11-19
送风口 | SFK-DC-F4-a-442 | PYK-SDW | 1000×1000 | R-2#楼梯东面 | 洪赟健 | 有效 |  | 消防系统 | 王建国 | 2018-11-19
送风口 | SFK-DC-F4-a-443 | PYK-SDW | 1000×1000 | 影厅进门口 | 洪赟健 | 有效 |  | 消防系统 | 王建国 | 2018-11-19
送风口 | SFK-DC-F4-a-444 | PYK-SDW | 1000×1000 | 影厅进门口 | 洪赟健 | 有效 |  | 消防系统 | 王建国 | 2018-11-19
送风口 | SFK-DC-F4-a-445 | PYK-SDW | 1000×1000 | 影厅进门口 | 洪赟健 | 有效 |  | 消防系统 | 王建国 | 2018-11-19
送风口 | SFK-DC-F4-a-446 | PYK-SDW | 1250×400 | 伸缩缝东面 | 洪赟健 | 有效 |  | 消防系统 | 王建国 | 2018-11-19
送风口 | SFK-DC-F4-a-447 | PYK-SDW | 1000×1000 | 影院超市 | 洪赟健 | 有效 |  | 消防系统 | 王建国 | 2018-11-19
送风口 | SFK-DC-F4-a-448 | S1V-0II | 1250×1250 | 1#厅南面 | 洪赟健 | 有效 |  | 消防系统 | 王建国 | 2018-11-19
送风口 | SFK-DC-F4-a-449 | PYK-SDW | 1500×1250 | 影院进门口 | 洪赟健 | 有效 |  | 消防系统 | 王建国 | 2018-11-19
送风口 | SFK-DC-F4-a-450 | PYK-SDW | 800×1000 | 2#厅东面 | 洪赟健 | 有效 |  | 消防系统 | 王建国 | 2018-11-19
送风口 | SFK-DC-F4-a-451 | PYK-SDW | 800×1250 | 4#厅北面 | 洪赟健 | 有效 |  | 消防系统 | 王建国 | 2018-11-19
送风口 | SFK-DC-F4-a-452 | PYK-SDW | 630×630 | 5#厅西面 | 洪赟健 | 有效 |  | 消防系统 | 王建国 | 2018-11-19
送风口 | SFK-DC-F4-a-453 | PYK-SDW | 630×630 | 8#厅西面 | 洪赟健 | 有效 |  | 消防系统 | 王建国 | 2018-11-19
送风口 | SFK-DC-F4-a-454 | PYK-SDW | 1000×1000 | 8#厅西面 | 洪赟健 | 有效 |  | 消防系统 | 王建国 | 2018-11-19
送风口 | SFK-DC-F4-a-455 | PYK-SDW | 500×630 | 货梯西面 | 洪赟健 | 有效 |  | 消防系统 | 王建国 | 2018-11-19
送风口 | SFK-DC-F4-a-456 | PYK-SDW | 500×630 | 货梯北面 | 洪赟健 | 有效 |  | 消防系统 | 王建国 | 2018-11-19
送风口 | SFK-DC-F4-a-457 | PYK-SDW | 500×500 | C-1-2#楼梯北面 | 洪赟健 | 有效 |  | 消防系统 | 王建国 | 2018-11-19
送风口 | SFK-DC-F4-a-458 | PYK-SDW | 630×630 | 7#厅北面 | 洪赟健 | 有效 |  | 消防系统 | 王建国 | 2018-11-19
送风口 | SFK-DC-F4-a-459 | PYK-SDW | 800×630 | 四楼茶水间门口 | 洪赟健 | 有效 |  | 消防系统 | 王建国 | 2018-11-19
送风口 | SFK-DC-F4-a-460 | A1H-FV | 1600×1250 | 四楼A电梯厅南面 | 洪赟健 | 有效 |  | 消防系统 | 王建国 | 2018-11-19
送风口 | SFK-DC-F4-a-461 | PYK-SDW | 800×630 | 四楼去会议室通道 | 洪赟健 | 有效 |  | 消防系统 | 王建国 | 2018-11-19
送风口 | SFK-DC-F4-a-462 | PYK-SDW | 800×800 | 四楼A电梯厅北面 | 洪赟健 | 有效 |  | 消防系统 | 王建国 | 2018-11-19
送风口 | SFK-DC-F4-a-463 | PYK-SDW | 800×630 | L401铺内 | 洪赟健 | 有效 |  | 消防系统 | 王建国 | 2018-11-19
送风口 | SFK-DC-F4-a-464 | PYK-SDW | 800×630 | L402铺内 | 洪赟健 | 有效 |  | 消防系统 | 王建国 | 2018-11-19
送风口 | SFK-DC-F4-a-465 | PYK-SDW | 800×630 | L402东面通道 | 洪赟健 | 有效 |  | 消防系统 | 王建国 | 2018-11-19
送风口 | SFK-DC-F4-a-466 | PYK-SDW | 800×630 | L403铺内 | 洪赟健 | 有效 |  | 消防系统 | 王建国 | 2018-11-19
送风口 | SFK-DC-F4-a-467 | PYK-SDW | 800×630 | L403铺内 | 洪赟健 | 有效 |  | 消防系统 | 王建国 | 2018-11-19
送风口 | SFK-DC-F4-a-468 | PYK-SDW | 800×1000 | L403门口 | 洪赟健 | 有效 |  | 消防系统 | 王建国 | 2018-11-19
送风口 | SFK-DC-F4-a-469 | PYK-SDW | 630×800 | L427门口 | 洪赟健 | 有效 |  | 消防系统 | 王建国 | 2018-11-19
送风口 | SFK-DC-F4-a-470 | PYK-SDW | 800×500 | L425铺内 | 洪赟健 | 有效 |  | 消防系统 | 王建国 | 2018-11-19
送风口 | SFK-DC-F4-a-471 | PYK-SDW | 800×500 | L426铺内 | 洪赟健 | 有效 |  | 消防系统 | 王建国 | 2018-11-19
送风口 | SFK-DC-F4-a-472 | A1H-FV | 1250×1250 | L404门口 | 洪赟健 | 有效 |  | 消防系统 | 王建国 | 2018-11-19
送风口 | SFK-DC-F4-a-473 | A1H-FV | 1250×1250 | L424门口 | 洪赟健 | 有效 |  | 消防系统 | 王建国 | 2018-11-19
送风口 | SFK-DC-F4-a-474 | PYK-SDW | 630×500 | L405铺内 | 洪赟健 | 有效 |  | 消防系统 | 王建国 | 2018-11-19
送风口 | SFK-DC-F4-a-475 | PYK-SDW | 800×800 | L406铺内 | 洪赟健 | 有效 |  | 消防系统 | 王建国 | 2018-11-19
送风口 | SFK-DC-F4-a-476 | PYK-SDW | 800×800 | L407铺内 | 洪赟健 | 有效 |  | 消防系统 | 王建国 | 2018-11-19
送风口 | SFK-DC-F4-a-477 | PYK-SDW | 500×800 | L408铺内 | 洪赟健 | 有效 |  | 消防系统 | 王建国 | 2018-11-19
送风口 | SFK-DC-F4-a-478 | PYK-SDW | 800×800 | L408门口 | 洪赟健 | 有效 |  | 消防系统 | 王建国 | 2018-11-19
送风口 | SFK-DC-F4-a-479 | PYK-SDW | 500×800 | L409铺内 | 洪赟健 | 有效 |  | 消防系统 | 王建国 | 2018-11-19
送风口 | SFK-DC-F4-a-480 | PYK-SDW | 500×800 | L410-1铺内 | 洪赟健 | 有效 |  | 消防系统 | 王建国 | 2018-11-19
送风口 | SFK-DC-F4-a-481 | PYK-SDW | 500×800 | L410-2铺内 | 洪赟健 | 有效 |  | 消防系统 | 王建国 | 2018-11-19
送风口 | SFK-DC-F4-a-482 | PYK-SDW | 800×630 | L420铺内 | 洪赟健 | 有效 |  | 消防系统 | 王建国 | 2018-11-19
送风口 | SFK-DC-F4-a-483 | PYK-SDW | 800×630 | L421铺内 | 洪赟健 | 有效 |  | 消防系统 | 王建国 | 2018-11-19
送风口 | SFK-DC-F4-a-484 | PYK-SDW | 800×630 | L422铺内 | 洪赟健 | 有效 |  | 消防系统 | 王建国 | 2018-11-19
送风口 | SFK-DC-F4-a-485 | PYK-SDW | 800×630 | L423铺内 | 洪赟健 | 有效 |  | 消防系统 | 王建国 | 2018-11-19
送风口 | SFK-DC-F4-a-486 | PYK-SDW | 1000×1000 | L424门口 | 洪赟健 | 有效 |  | 消防系统 | 王建国 | 2018-11-19
送风口 | SFK-DC-F4-a-487 | A1H-FV | 1600×1600 | L420东面通道 | 洪赟健 | 有效 |  | 消防系统 | 王建国 | 2018-11-19
送风口 | SFK-DC-F4-a-488 | PYK-SDW | 1000×1000 | L419门口 | 洪赟健 | 有效 |  | 消防系统 | 王建国 | 2018-11-19
送风口 | SFK-DC-F4-a-489 | PYK-SDW | 630×500 | L419铺内 | 洪赟健 | 有效 |  | 消防系统 | 王建国 | 2018-11-19
送风口 | SFK-DC-F4-a-490 | PYK-SDW | 800×630 | L418-1铺内 | 洪赟健 | 有效 |  | 消防系统 | 王建国 | 2018-11-19
送风口 | SFK-DC-F4-a-491 | PYK-SDW | 1000×1000 | L417铺内 | 洪赟健 | 有效 |  | 消防系统 | 王建国 | 2018-11-19
送风口 | SFK-DC-F4-a-492 | A1H-FV | 2000×1250 | L417西面通道 | 洪赟健 | 有效 |  | 消防系统 | 王建国 | 2018-11-19
送风口 | SFK-DC-F4-a-493 | PYK-SDW | 1000×1000 | L417铺内 | 洪赟健 | 有效 |  | 消防系统 | 王建国 | 2018-11-19
送风口 | SFK-DC-F4-a-494 | PYK-SDW | 1000×1000 | L417铺内 | 洪赟健 | 有效 |  | 消防系统 | 王建国 | 2018-11-19
送风口 | SFK-DC-F4-a-495 | PYK-SDW | 1000×1000 | L416-2铺内 | 洪赟健 | 有效 |  | 消防系统 | 王建国 | 2018-11-19
送风口 | SFK-DC-F4-a-496 | PYK-SDW | 1000×1000 | L416-1铺内 | 洪赟健 | 有效 |  | 消防系统 | 王建国 | 2018-11-19
送风口 | SFK-DC-F4-a-497 | PYK-SDW | 1000×1000 | L416-1门口 | 洪赟健 | 有效 |  | 消防系统 | 王建国 | 2018-11-19
送风口 | SFK-DC-F4-a-498 | A1H-FV | 2000×1250 | C-22#楼梯东面 | 洪赟健 | 有效 |  | 消防系统 | 王建国 | 2018-11-19
送风口 | SFK-DC-F4-a-499 | PYK-SDW | 630×800 | 四楼东卫生间门口 | 洪赟健 | 有效 |  | 消防系统 | 王建国 | 2018-11-19
送风口 | SFK-DC-F4-a-500 | PYK-SDW | 630×400 | L411铺内 | 洪赟健 | 有效 |  | 消防系统 | 王建国 | 2018-11-19
送风口 | SFK-DC-F4-a-501 | PYK-SDW | 630×630 | L412铺内 | 洪赟健 | 有效 |  | 消防系统 | 王建国 | 2018-11-19
送风口 | SFK-DC-F4-a-502 | PYK-SDW | 800×630 | L412铺内 | 洪赟健 | 有效 |  | 消防系统 | 王建国 | 2018-11-19
送风口 | SFK-DC-F4-a-503 | PYK-SDW | 800×630 | L412铺内 | 洪赟健 | 有效 |  | 消防系统 | 王建国 | 2018-11-19
送风口 | SFK-DC-F4-a-504 | PYK-SDW | 800×630 | L412后厨 | 洪赟健 | 有效 |  | 消防系统 | 王建国 | 2018-11-19
送风口 | SFK-DC-F4-a-505 | PYK-SDW | 800×630 | L412后厨 | 洪赟健 | 有效 |  | 消防系统 | 王建国 | 2018-11-19
送风口 | SFK-DC-F4-a-506 | PYK-SDW | 800×630 | L412后厨通道 | 洪赟健 | 有效 |  | 消防系统 | 王建国 | 2018-11-19
送风口 | SFK-DC-F4-a-507 | PYK-SDW | 800×630 | L413铺内 | 洪赟健 | 有效 |  | 消防系统 | 王建国 | 2018-11-19
送风口 | SFK-DC-F4-a-508 | PYK-SDW | 800×630 | 四楼扶梯口 | 洪赟健 | 有效 |  | 消防系统 | 王建国 | 2018-11-19
送风口 | SFK-DC-F4-a-509 | PYK-SDW | 800×630 | L414-2北面通道 | 洪赟健 | 有效 |  | 消防系统 | 王建国 | 2018-11-19
送风口 | SFK-DC-F4-a-510 | PYK-SDW | 1000×1000 | L414-2铺内 | 洪赟健 | 有效 |  | 消防系统 | 王建国 | 2018-11-19
送风口 | SFK-DC-F4-a-511 | PYK-SDW | 1000×800 | L414-2铺内 | 洪赟健 | 有效 |  | 消防系统 | 王建国 | 2018-11-19
送风口 | SFK-DC-F4-a-512 | PYK-SDW | 1000×1000 | 四楼锅炉管道井东面 | 洪赟健 | 有效 |  | 消防系统 | 王建国 | 2018-11-19
送风口 | SFK-DC-F4-a-513 | PYK-SDW | 1000×1000 | C-27#楼梯东面 | 洪赟健 | 有效 |  | 消防系统 | 王建国 | 2018-11-19
送风口 | SFK-DC-F4-a-514 | PYK-SDW | 1000×1000 | R-8#楼梯南面 | 洪赟健 | 有效 |  | 消防系统 | 王建国 | 2018-11-19
送风口 | SFK-DC-F4-a-515 | PYK-SDW | 1000×1000 | R-7#楼梯北面 | 洪赟健 | 有效 |  | 消防系统 | 王建国 | 2018-11-19
送风口 | SFK-DC-F4-a-516 | PYK-SDW | 1000×1000 | R4-1间北面 | 洪赟健 | 有效 |  | 消防系统 | 王建国 | 2018-11-19
送风口 | SFK-DC-F4-a-517 | A1H-FV | 1600×1250 | R4-1间北面 | 洪赟健 | 有效 |  | 消防系统 | 王建国 | 2018-11-19
送风口 | SFK-DC-F4-a-518 | A1H-FV | 1600×1250 | R4-1间北面 | 洪赟健 | 有效 |  | 消防系统 | 王建国 | 2018-11-19
送风口 | SFK-DC-F4-a-519 | PYK-SDW | 1000×1000 | L415铺内 | 洪赟健 | 有效 |  | 消防系统 | 王建国 | 2018-11-19
送风口 | SFK-DC-F4-a-520 | PYK-SDW | 800×630 | L415铺内 | 洪赟健 | 有效 |  | 消防系统 | 王建国 | 2018-11-19
送风口 | SFK-DC-F4-a-521 | S2V-0II | 250×250 | 运营会议室 | 洪赟健 | 有效 |  | 消防系统 | 王建国 | 2018-11-19
送风口 | SFK-DC-F4-a-522 | S2V-0II | 250×250 | 运营办公区 | 洪赟健 | 有效 |  | 消防系统 | 王建国 | 2018-11-19
送风口 | SFK-DC-F4-a-523 | S2V-0II | 120×120 | 运营接待室 | 洪赟健 | 有效 |  | 消防系统 | 王建国 | 2018-11-19
送风口 | SFK-DC-F4-a-524 | S2V-0II | 200×200 | 运营办公室 | 洪赟健 | 有效 |  | 消防系统 | 王建国 | 2018-11-19
送风口 | SFK-DC-F4-a-525 | S2V-0II | 200×200 | 运营办公室 | 洪赟健 | 有效 |  | 消防系统 | 王建国 | 2018-11-19
送风口 | SFK-DC-F4-a-526 | S2V-0II | 200×200 | 运营办公室 | 洪赟健 | 有效 |  | 消防系统 | 王建国 | 2018-11-19
送风口 | SFK-DC-F4-a-527 | S2V-0II | 200×200 | 运营办公室 | 洪赟健 | 有效 |  | 消防系统 | 王建国 | 2018-11-19
送风口 | SFK-DC-F4-a-528 | S2V-0II | 200×200 | 运营办公室 | 洪赟健 | 有效 |  | 消防系统 | 王建国 | 2018-11-19
送风口 | SFK-DC-F4-a-529 | S2V-0II | 120×120 | 运营办公室 | 洪赟健 | 有效 |  | 消防系统 | 王建国 | 2018-11-19
送风口 | SFK-DC-F5-a-530 | S1V-0II | 300×300 | 五楼西面男卫 | 洪赟健 | 有效 |  | 消防系统 | 王建国 | 2018-11-19
送风口 | SFK-DC-F5-a-531 | S1V-0II | 300×300 | 五楼西面男卫 | 洪赟健 | 有效 |  | 消防系统 | 王建国 | 2018-11-19
送风口 | SFK-DC-F5-a-532 | S1V-0II | 300×300 | 五楼西面女卫 | 洪赟健 | 有效 |  | 消防系统 | 王建国 | 2018-11-19
送风口 | SFK-DC-F5-a-533 | S1V-0II | 300×300 | 五楼西面女卫 | 洪赟健 | 有效 |  | 消防系统 | 王建国 | 2018-11-19
送风口 | SFK-DC-F5-a-534 | S1V-0II | 200×200 | 五楼西面残位 | 洪赟健 | 有效 |  | 消防系统 | 王建国 | 2018-11-19
送风口 | SFK-DC-F5-a-535 | S1V-0II | 360×360 | 五楼东面男卫 | 洪赟健 | 有效 |  | 消防系统 | 王建国 | 2018-11-19
送风口 | SFK-DC-F5-a-536 | S1V-0II | 360×360 | 五楼东面男卫 | 洪赟健 | 有效 |  | 消防系统 | 王建国 | 2018-11-19
送风口 | SFK-DC-F5-a-537 | S1V-0II | 360×360 | 五楼东面女卫 | 洪赟健 | 有效 |  | 消防系统 | 王建国 | 2018-11-19
送风口 | SFK-DC-F5-a-538 | S1V-0II | 360×360 | 五楼东面女卫 | 洪赟健 | 有效 |  | 消防系统 | 王建国 | 2018-11-19
送风口 | SFK-DC-F5-a-539 | S1V-0II | 250×250 | 五楼东面残位 | 洪赟健 | 有效 |  | 消防系统 | 王建国 | 2018-11-19
送风口 | SFK-DC-F5-a-540 | S2V-0II | 200×200 | 五楼办公区 | 洪赟健 | 有效 |  | 消防系统 | 王建国 | 2018-11-19
送风口 | SFK-DC-F5-a-541 | S2V-0II | 200×200 | 五楼办公区 | 洪赟健 | 有效 |  | 消防系统 | 王建国 | 2018-11-19
送风口 | SFK-DC-F5-a-542 | S2V-0II | 160×160 | 五楼办公室 | 洪赟健 | 有效 |  | 消防系统 | 王建国 | 2018-11-19
送风口 | SFK-DC-F5-a-543 | S2V-0II | 160×160 | 五楼办公室 | 洪赟健 | 有效 |  | 消防系统 | 王建国 | 2018-11-19
送风口 | SFK-DC-F5-a-544 | S2V-0II | 160×160 | 五楼办公室 | 洪赟健 | 有效 |  | 消防系统 | 王建国 | 2018-11-19
送风口 | SFK-DC-F5-a-545 | S2V-0II | 160×160 | 五楼办公室 | 洪赟健 | 有效 |  | 消防系统 | 王建国 | 2018-11-19
送风口 | SFK-DC-F5-a-546 | S2V-0II | 120×120 | 五楼办公室 | 洪赟健 | 有效 |  | 消防系统 | 王建国 | 2018-11-19
送风口 | SFK-DC-F5-a-547 | S1V-0II | 1250×1250 | R-2#楼梯南面 | 洪赟健 | 有效 |  | 消防系统 | 王建国 | 2018-11-19
送风口 | SFK-DC-F5-a-548 | S1V-0II | 1250×1250 | R-1#楼梯西面 | 洪赟健 | 有效 |  | 消防系统 | 王建国 | 2018-11-19
送风口 | SFK-DC-F5-a-549 | S1V-0II | 1600×1600 | 8#影厅 | 洪赟健 | 有效 |  | 消防系统 | 王建国 | 2018-11-19
送风口 | SFK-DC-F5-a-550 | S1V-0II | 1250×400 | 8#影厅 | 洪赟健 | 有效 |  | 消防系统 | 王建国 | 2018-11-19
送风口 | SFK-DC-F5-a-551 | S1V-0II | 1000×400 | 9#影厅 | 洪赟健 | 有效 |  | 消防系统 | 王建国 | 2018-11-19
送风口 | SFK-DC-F5-a-552 | S1V-0II | 800×1250 | 9#影厅 | 洪赟健 | 有效 |  | 消防系统 | 王建国 | 2018-11-19
送风口 | SFK-DC-F5-a-553 | S1V-0II | 800×630 | 9#影厅东面 | 洪赟健 | 有效 |  | 消防系统 | 王建国 | 2018-11-19
送风口 | SFK-DC-F5-a-554 | S1V-0II | 1000×1000 | 7#影厅 | 洪赟健 | 有效 |  | 消防系统 | 王建国 | 2018-11-19
送风口 | SFK-DC-F5-a-555 | S1V-0II | 1000×800 | 7#影厅 | 洪赟健 | 有效 |  | 消防系统 | 王建国 | 2018-11-19
送风口 | SFK-DC-F5-a-556 | S1V-0II | 1600×1000 | 6#影厅 | 洪赟健 | 有效 |  | 消防系统 | 王建国 | 2018-11-19
送风口 | SFK-DC-F5-a-557 | S1V-0II | 1600×800 | 6#影厅 | 洪赟健 | 有效 |  | 消防系统 | 王建国 | 2018-11-19
送风口 | SFK-DC-F5-a-558 | S1V-0II | 1600×1000 | 5#影厅 | 洪赟健 | 有效 |  | 消防系统 | 王建国 | 2018-11-19
送风口 | SFK-DC-F5-a-559 | S1V-0II | 1250×1000 | 5#影厅 | 洪赟健 | 有效 |  | 消防系统 | 王建国 | 2018-11-19
送风口 | SFK-DC-F5-a-560 | S1V-0II | 800×630 | 5#影厅东面 | 洪赟健 | 有效 |  | 消防系统 | 王建国 | 2018-11-19
送风口 | SFK-DC-F5-a-561 | S1V-0II | 1000×1000 | 3#影厅 | 洪赟健 | 有效 |  | 消防系统 | 王建国 | 2018-11-19
送风口 | SFK-DC-F5-a-562 | S1V-0II | 1000×1000 | 3#影厅 | 洪赟健 | 有效 |  | 消防系统 | 王建国 | 2018-11-19
送风口 | SFK-DC-F5-a-563 | S1V-0II | 1600×1000 | 1#影厅 | 洪赟健 | 有效 |  | 消防系统 | 王建国 | 2018-11-19
送风口 | SFK-DC-F5-a-564 | S1V-0II | 1600×1000 | 1#影厅 | 洪赟健 | 有效 |  | 消防系统 | 王建国 | 2018-11-19
送风口 | SFK-DC-F5-a-565 | S1V-0II | 2000×1000 | 1#影厅 | 洪赟健 | 有效 |  | 消防系统 | 王建国 | 2018-11-19
送风口 | SFK-DC-F5-a-566 | S1V-0II | 1000×1000 | 4#影厅 | 洪赟健 | 有效 |  | 消防系统 | 王建国 | 2018-11-19
送风口 | SFK-DC-F5-a-567 | S1V-0II | 1000×1000 | 4#影厅 | 洪赟健 | 有效 |  | 消防系统 | 王建国 | 2018-11-19
送风口 | SFK-DC-F5-a-568 | S1V-0II | 1000×630 | 4#影厅北面通道 | 洪赟健 | 有效 |  | 消防系统 | 王建国 | 2018-11-19
送风口 | SFK-DC-F5-a-569 | S1V-0II | 1000×1000 | 2#影厅 | 洪赟健 | 有效 |  | 消防系统 | 王建国 | 2018-11-19
送风口 | SFK-DC-F5-a-570 | S1V-0II | 1000×1000 | 2#影厅 | 洪赟健 | 有效 |  | 消防系统 | 王建国 | 2018-11-19
送风口 | SFK-DC-F5-a-571 | S1V-0II | 800×630 | 2#影厅东面 | 洪赟健 | 有效 |  | 消防系统 | 王建国 | 2018-11-19
送风口 | SFK-DC-F5-a-572 | PYK-SDW | 1000×1000 | R-2#楼梯南面 | 洪赟健 | 有效 |  | 消防系统 | 王建国 | 2018-11-19
送风口 | SFK-DC-F5-a-573 | PYK-SDW | 1000×1000 | R-1#楼梯北面 | 洪赟健 | 有效 |  | 消防系统 | 王建国 | 2018-11-19
送风口 | SFK-DC-F5-a-574 | PYK-SDW | 1000×1000 | 1#货梯机房对面 | 洪赟健 | 有效 |  | 消防系统 | 王建国 | 2018-11-19
送风口 | SFK-DC-F5-a-575 | PYK-SDW | 630×630 | C-1-2#楼梯北面 | 洪赟健 | 有效 |  | 消防系统 | 王建国 | 2018-11-19
送风口 | SFK-DC-F5-a-576 | PYK-SDW | 1500×1250 | 与影院隔墙边上 | 洪赟健 | 有效 |  | 消防系统 | 王建国 | 2018-11-19
送风口 | SFK-DC-F5-a-577 | PYK-SDW | 1500×1250 | 与影院隔墙边上 | 洪赟健 | 有效 |  | 消防系统 | 王建国 | 2018-11-19
送风口 | SFK-DC-F5-a-578 | PYK-SDW | 1500×1250 | 与影院隔墙边上 | 洪赟健 | 有效 |  | 消防系统 | 王建国 | 2018-11-19
送风口 | SFK-DC-F5-a-579 | PYK-SDW | 1500×1250 | 与影院隔墙边上 | 洪赟健 | 有效 |  | 消防系统 | 王建国 | 2018-11-19
送风口 | SFK-DC-F5-a-580 | PYK-SDW | 1000×1000 | 五楼茶水间门口 | 洪赟健 | 有效 |  | 消防系统 | 王建国 | 2018-11-19
送风口 | SFK-DC-F5-a-581 | PYK-SDW | 800×800 | 物业办公室 | 洪赟健 | 有效 |  | 消防系统 | 王建国 | 2018-11-19
送风口 | SFK-DC-F5-a-582 | PYK-SDW | 800×800 | L516-2铺内 | 洪赟健 | 有效 |  | 消防系统 | 王建国 | 2018-11-19
送风口 | SFK-DC-F5-a-583 | PYK-SDW | 800×630 | L518铺内 | 洪赟健 | 有效 |  | 消防系统 | 王建国 | 2018-11-19
送风口 | SFK-DC-F5-a-584 | PYK-SDW | 800×630 | L519铺内 | 洪赟健 | 有效 |  | 消防系统 | 王建国 | 2018-11-19
送风口 | SFK-DC-F5-a-585 | PYK-SDW | 1000×1000 | L517铺内 | 洪赟健 | 有效 |  | 消防系统 | 王建国 | 2018-11-19
送风口 | SFK-DC-F5-a-586 | PYK-SDW | 1000×1000 | L517东面通道 | 洪赟健 | 有效 |  | 消防系统 | 王建国 | 2018-11-19
送风口 | SFK-DC-F5-a-587 | PYK-SDW | 1000×1000 | L516铺内 | 洪赟健 | 有效 |  | 消防系统 | 王建国 | 2018-11-19
送风口 | SFK-DC-F5-a-588 | PYK-SDW | 1000×1000 | L501门口 | 洪赟健 | 有效 |  | 消防系统 | 王建国 | 2018-11-19
送风口 | SFK-DC-F5-a-589 | PYK-SDW | 1000×1000 | L501铺内 | 洪赟健 | 有效 |  | 消防系统 | 王建国 | 2018-11-19
送风口 | SFK-DC-F5-a-590 | PYK-SDW | 1000×1000 | L502铺内 | 洪赟健 | 有效 |  | 消防系统 | 王建国 | 2018-11-19
送风口 | SFK-DC-F5-a-591 | PYK-SDW | 1000×1000 | L502门口 | 洪赟健 | 有效 |  | 消防系统 | 王建国 | 2018-11-19
送风口 | SFK-DC-F5-a-592 | PYK-SDW | 1000×1000 | L502北面通道 | 洪赟健 | 有效 |  | 消防系统 | 王建国 | 2018-11-19
送风口 | SFK-DC-F5-a-593 | PYK-SDW | 1000×1000 | L503铺内 | 洪赟健 | 有效 |  | 消防系统 | 王建国 | 2018-11-19
送风口 | SFK-DC-F5-a-594 | PYK-SDW | 1600×500 | L502南面 | 洪赟健 | 有效 |  | 消防系统 | 王建国 | 2018-11-19
送风口 | SFK-DC-F5-a-595 | PYK-SDW | 1000×1000 | L504铺内 | 洪赟健 | 有效 |  | 消防系统 | 王建国 | 2018-11-19
送风口 | SFK-DC-F5-a-596 | PYK-SDW | 1000×1000 | L505铺内 | 洪赟健 | 有效 |  | 消防系统 | 王建国 | 2018-11-19
送风口 | SFK-DC-F5-a-597 | PYK-SDW | 1000×1000 | L504东面通道 | 洪赟健 | 有效 |  | 消防系统 | 王建国 | 2018-11-19
送风口 | SFK-DC-F5-a-598 | PYK-SDW | 1000×1000 | L506东面通道 | 洪赟健 | 有效 |  | 消防系统 | 王建国 | 2018-11-19
送风口 | SFK-DC-F5-a-599 | PYK-SDW | 800×800 | 五楼东面女卫进口 | 洪赟健 | 有效 |  | 消防系统 | 王建国 | 2018-11-19
送风口 | SFK-DC-F5-a-600 | PYK-SDW | 630×400 | L507铺内 | 洪赟健 | 有效 |  | 消防系统 | 王建国 | 2018-11-19
送风口 | SFK-DC-F5-a-601 | A1H-FV | 1250×2000 | 五楼茶水间南面 | 洪赟健 | 有效 |  | 消防系统 | 王建国 | 2018-11-19
送风口 | SFK-DC-F5-a-602 | A1H-FV | 1400×2000 | 五楼东卫生间门口 | 洪赟健 | 有效 |  | 消防系统 | 王建国 | 2018-11-19
送风口 | SFK-DC-F5-a-603 | A1H-FV | 1600×1600 | L515东面过道 | 洪赟健 | 有效 |  | 消防系统 | 王建国 | 2018-11-19
送风口 | SFK-DC-F5-a-604 | PYK-SDW | 1000×1000 | L515东面过道 | 洪赟健 | 有效 |  | 消防系统 | 王建国 | 2018-11-19
送风口 | SFK-DC-F5-a-605 | PYK-SDW | 1000×1000 | L515铺内 | 洪赟健 | 有效 |  | 消防系统 | 王建国 | 2018-11-19
送风口 | SFK-DC-F5-a-606 | PYK-SDW | 1000×1000 | L515-2铺内 | 洪赟健 | 有效 |  | 消防系统 | 王建国 | 2018-11-19
送风口 | SFK-DC-F5-a-607 | PYK-SDW | 1000×1000 | L514铺内 | 洪赟健 | 有效 |  | 消防系统 | 王建国 | 2018-11-19
送风口 | SFK-DC-F5-a-608 | PYK-SDW | 630×400 | L513铺内 | 洪赟健 | 有效 |  | 消防系统 | 王建国 | 2018-11-19
送风口 | SFK-DC-F5-a-609 | PYK-SDW | 1250×400 | L513东面通道 | 洪赟健 | 有效 |  | 消防系统 | 王建国 | 2018-11-19
送风口 | SFK-DC-F5-a-610 | PYK-SDW | 800×800 | L512铺内 | 洪赟健 | 有效 |  | 消防系统 | 王建国 | 2018-11-19
送风口 | SFK-DC-F5-a-611 | PYK-SDW | 800×800 | L512-1铺内 | 洪赟健 | 有效 |  | 消防系统 | 王建国 | 2018-11-19
送风口 | SFK-DC-F5-a-612 | PYK-SDW | 800×1250 | L512门口 | 洪赟健 | 有效 |  | 消防系统 | 王建国 | 2018-11-19
送风口 | SFK-DC-F5-a-613 | PYK-SDW | 1000×1000 | L512铺内 | 洪赟健 | 有效 |  | 消防系统 | 王建国 | 2018-11-19
送风口 | SFK-DC-F5-a-614 | PYK-SDW | 1000×1000 | L508铺内 | 洪赟健 | 有效 |  | 消防系统 | 王建国 | 2018-11-19
送风口 | SFK-DC-F5-a-615 | PYK-SDW | 1000×1000 | L508-1铺内 | 洪赟健 | 有效 |  | 消防系统 | 王建国 | 2018-11-19
送风口 | SFK-DC-F5-a-616 | PYK-SDW | 1000×1000 | L508-1铺内 | 洪赟健 | 有效 |  | 消防系统 | 王建国 | 2018-11-19
送风口 | SFK-DC-F5-a-617 | PYK-SDW | 1000×1000 | L508-1北面通道 | 洪赟健 | 有效 |  | 消防系统 | 王建国 | 2018-11-19
送风口 | SFK-DC-F5-a-618 | PYK-SDW | 1000×1000 | L509北面通道 | 洪赟健 | 有效 |  | 消防系统 | 王建国 | 2018-11-19
送风口 | SFK-DC-F5-a-619 | PYK-SDW | 1000×1000 | L509铺内 | 洪赟健 | 有效 |  | 消防系统 | 王建国 | 2018-11-19
送风口 | SFK-DC-F5-a-620 | PYK-SDW | 1000×1000 | L509铺内 | 洪赟健 | 有效 |  | 消防系统 | 王建国 | 2018-11-19
送风口 | SFK-DC-F5-a-621 | PYK-SDW | 1000×1000 | L509南面通道 | 洪赟健 | 有效 |  | 消防系统 | 王建国 | 2018-11-19
送风口 | SFK-DC-F5-a-622 | PYK-SDW | 1000×1000 | L510-2铺内 | 洪赟健 | 有效 |  | 消防系统 | 王建国 | 2018-11-19
送风口 | SFK-DC-F5-a-623 | PYK-SDW | 1000×1000 | L510-2铺内 | 洪赟健 | 有效 |  | 消防系统 | 王建国 | 2018-11-19
送风口 | SFK-DC-F5-a-624 | PYK-SDW | 1000×1000 | L510-2铺内 | 洪赟健 | 有效 |  | 消防系统 | 王建国 | 2018-11-19
送风口 | SFK-DC-F5-a-625 | PYK-SDW | 1000×1000 | C-26#楼梯北面 | 洪赟健 | 有效 |  | 消防系统 | 王建国 | 2018-11-19
送风口 | SFK-DC-F5-a-626 | PYK-SDW | 1000×1000 | L510-1铺内 | 洪赟健 | 有效 |  | 消防系统 | 王建国 | 2018-11-19
送风口 | SFK-DC-F5-a-627 | PYK-SDW | 1000×1000 | L510-1南面过道 | 洪赟健 | 有效 |  | 消防系统 | 王建国 | 2018-11-19
送风口 | SFK-DC-F5-a-628 | PYK-SDW | 800×800 | L510-1铺内东侧 | 洪赟健 | 有效 |  | 消防系统 | 王建国 | 2018-11-19
送风口 | SFK-DC-F5-a-629 | PYK-SDW | 800×800 | L510-1铺内东侧 | 洪赟健 | 有效 |  | 消防系统 | 王建国 | 2018-11-19
送风口 | SFK-DC-F5-a-630 | PYK-SDW | 800×800 | L510-1铺内东侧 | 洪赟健 | 有效 |  | 消防系统 | 王建国 | 2018-11-19
送风口 | SFK-DC-F5-a-631 | PYK-SDW | 800×800 | L510-1铺内东侧 | 洪赟健 | 有效 |  | 消防系统 | 王建国 | 2018-11-19
送风口 | SFK-DC-F5-a-632 | A1H-FV | 1250×1600 | L510-1铺内 | 洪赟健 | 有效 |  | 消防系统 | 王建国 | 2018-11-19
备注：标黄色的是公交、出租车场、东西卫生间的。

## 高配
设备名称 | 设备编号 | 设备规格型号 | 技术规格 | 安装地点 | 设备负责人 | 设备状态 | 制造单位联系人 | 分类名称 | 立卡人 | 立卡日期 | 接管时间 | 供应商 | 填制日期 | 出厂时间 | 保修截止日期 | 出厂序号 | 维保周期 | 保修单位 | 备注 | 重要配件 | 制造单位 | 制造单位通讯地址 | 制造单位电话 | 安装单位电话 | 安装单位
高压开关柜 | KGG-DC-1F-a-001 | F1-H1/H20 | 10KV | 6#高配室 | 洪赟健 | 有效 |  | 强电设备 | 王建国 | 2018-11-19 |  | 甲供 | [8 empty] | 博路德
高压开关柜 | KGG-DC-1F-a-002 | F1-H1/H19 |  | 总高配 | 洪赟健 | 有效 |  | 强电设备 | 王建国 | 2018-11-19 |  | 乙供 | [8 empty] | 博路德
高压开关柜 | KGG-DC-1F-a-003 | F1-H2/H18 |  | 总高配 | 洪赟健 | 有效 |  | 强电设备 | 王建国 | 2018-11-19 |  | 乙供 | [8 empty] | 博路德
高压开关柜 | KGG-DC-1F-a-004 | F1-H3/H17 |  | 总高配 | 洪赟健 | 有效 |  | 强电设备 | 王建国 | 2018-11-19 |  | 乙供 | [8 empty] | 博路德
高压开关柜 | KGG-DC-1F-a-005 | F1-H4/H16 |  | 总高配 | 洪赟健 | 有效 |  | 强电设备 | 王建国 | 2018-11-19 |  | 乙供 | [8 empty] | 博路德
高压开关柜 | KGG-DC-1F-a-006 | F1-H5/6/8/9 |  | 总高配 | 洪赟健 | 有效 |  | 强电设备 | 王建国 | 2018-11-19 |  | 乙供 | [8 empty] | 博路德
高压开关柜 | KGG-DC-1F-a-007 | F1-H10/11/12/13 |  | 总高配 | 洪赟健 | 有效 |  | 强电设备 | 王建国 | 2018-11-19 |  | 乙供 | [8 empty] | 博路德
高压开关柜 | KGG-DC-1F-a-008 | F1-1G1-1 |  | 1号变 | 洪赟健 | 有效 |  | 强电设备 | 王建国 | 2018-11-19 |  | 乙供 | [8 empty] | 博路德
高压开关柜 | KGG-DC-1F-a-009 | F1-1G2-2 |  | 1号变 | 洪赟健 | 有效 |  | 强电设备 | 王建国 | 2018-11-19 |  | 乙供 | [8 empty] | 博路德
高压开关柜 | KGG-DC-1F-a-010 | F1-2G1/2G7 |  | 2号变 | 洪赟健 | 有效 |  | 强电设备 | 王建国 | 2018-11-19 |  | 乙供 | [8 empty] | 博路德
高压开关柜 | KGG-DC-1F-a-011 | F1-2G2/2G6 |  | 2号变 | 洪赟健 | 有效 |  | 强电设备 | 王建国 | 2018-11-19 |  | 乙供 | [8 empty] | 博路德
高压开关柜 | KGG-DC-1F-a-012 | F1-2G3/2G4/2G5 |  | 2号变 | 洪赟健 | 有效 |  | 强电设备 | 王建国 | 2018-11-19 |  | 乙供 | [8 empty] | 博路德
高压开关柜 | KGG-DC-1F-a-013 | F1-3G1/3G3/3G5 |  | 3号变 | 洪赟健 | 有效 |  | 强电设备 | 王建国 | 2018-11-19 |  | 乙供 | [8 empty] | 博路德
高压开关柜 | KGG-DC-1F-a-014 | F1-3G2/3G4/3G6 |  | 3号变 | 洪赟健 | 有效 |  | 强电设备 | 王建国 | 2018-11-19 |  | 乙供 | [8 empty] | 博路德
高压开关柜 | KGG-DC-1F-a-015 | F1-4G2/4G4 |  | 4号变 | 洪赟健 | 有效 |  | 强电设备 | 王建国 | 2018-11-19 |  | 乙供 | [8 empty] | 博路德
高压开关柜 | KGG-DC-1F-a-016 | F1-4G1/4G3 |  | 4号变 | 洪赟健 | 有效 |  | 强电设备 | 王建国 | 2018-11-19 |  | 乙供 | [8 empty] | 博路德
高压开关柜 | KGG-DC-1F-a-017 | F1-5G1/5G3 |  | 5号变 | 洪赟健 | 有效 |  | 强电设备 | 王建国 | 2018-11-19 |  | 乙供 | [8 empty] | 博路德
高压开关柜 | KGG-DC-1F-a-018 | F1-5G2/5G4 |  | 5号变 | 洪赟健 | 有效 |  | 强电设备 | 王建国 | 2018-11-19 |  | 乙供 | [8 empty] | 博路德
高压开关柜 | KGG-DC-1F-a-019 | F1-7G1/7G3 |  | 7号变 | 洪赟健 | 有效 |  | 强电设备 | 王建国 | 2018-11-19 |  | 乙供 | [8 empty] | 博路德
高压开关柜 | KGG-DC-1F-a-020 | F1-7G2/7G4 |  | 7号变 | 洪赟健 | 有效 |  | 强电设备 | 王建国 | 2018-11-19 |  | 乙供 | [8 empty] | 博路德
高压开关柜 | KGG-DC-1F-a-021 | F1-8G1/8G8 |  | 8号变 | 洪赟健 | 有效 |  | 强电设备 | 王建国 | 2018-11-19 |  | 乙供 | [8 empty] | 博路德
高压开关柜 | KGG-DC-1F-a-022 | F1-8G2/8G7 |  | 8号变 | 洪赟健 | 有效 |  | 强电设备 | 王建国 | 2018-11-19 |  | 乙供 | [8 empty] | 博路德
干式变压器 | KGG-DC-1F-a-023 | F1-8G3/8G4/8G5/8G6 |  | 8号变 | 洪赟健 | 有效 |  | 强电设备 | 王建国 | 2018-11-19 |  | 乙供 | [8 empty] | 博路德
干式变压器 | BYQ-DC-1F-a-024 | F1-1 |  | 1号变 | 洪赟健 | 有效 |  | 强电设备 | 王建国 | 2018-11-19 |  | 甲供 | [8 empty] | 博路德
干式变压器 | BYQ-DC-1F-a-025 | #VALUE! |  | 2号变 | 洪赟健 | 有效 |  | 强电设备 | 王建国 | 2018-11-19 |  | 甲供 | [8 empty] | 博路德
干式变压器 | BYQ-DC-1F-a-026 | F1-3-1 |  | 3号变 | 洪赟健 | 有效 |  | 强电设备 | 王建国 | 2018-11-19 |  | 甲供 | [8 empty] | 博路德
干式变压器 | BYQ-DC-1F-a-027 | F1-3-2 |  | 3号变 | 洪赟健 | 有效 |  | 强电设备 | 王建国 | 2018-11-19 |  | 甲供 | [8 empty] | 博路德
干式变压器 | BYQ-DC-1F-a-028 | F1--4 |  | 4号变 | 洪赟健 | 有效 |  | 强电设备 | 王建国 | 2018-11-19 |  | 甲供 | [8 empty] | 博路德
干式变压器 | BYQ-DC-1F-a-029 | F1--5 |  | 5号变 | 洪赟健 | 有效 |  | 强电设备 | 王建国 | 2018-11-19 |  | 甲供 | [8 empty] | 博路德
干式变压器 | BYQ-DC-1F-a-030 | F1--6 |  | 6号变 | 洪赟健 | 有效 |  | 强电设备 | 王建国 | 2018-11-19 |  | 甲供 | [8 empty] | 博路德
干式变压器 | BYQ-DC-1F-a-031 | 6B2 |  |  | 洪赟健 | 有效 |  | 强电设备 | 王建国 | 2018-11-19 | [10 empty] | 博路德
干式变压器 | BYQ-DC-1F-a-032 | F1--7 |  | 7号变 | 洪赟健 | 有效 |  | 强电设备 | 王建国 | 2018-11-19 |  | 甲供 | [8 empty] | 博路德
低压开关柜 | BYQ-DC-1F-a-033 | F1--8 |  | 8号变 | 洪赟健 | 有效 |  | 强电设备 | 王建国 | 2018-11-19 |  | 甲供 | [8 empty] | 博路德
低压开关柜 | KGG-DC-1F-a-034 | F1--1 |  | (1)1A1 | 洪赟健 | 有效 |  | 强电设备 | 王建国 | 2018-11-19 |  | 甲供 | [8 empty] | 博路德
低压开关柜 | KGG-DC-1F-a-035 | F1--2 |  | (1)1A2 | 洪赟健 | 有效 |  | 强电设备 | 王建国 | 2018-11-19 |  | 甲供 | [8 empty] | 博路德
低压开关柜 | KGG-DC-1F-a-036 | F1--3 |  | (1)1A3 | 洪赟健 | 有效 |  | 强电设备 | 王建国 | 2018-11-19 |  | 甲供 | [8 empty] | 博路德
低压开关柜 | KGG-DC-1F-a-037 | F1-4 |  | (1)1A4 | 洪赟健 | 有效 |  | 强电设备 | 王建国 | 2018-11-19 |  | 甲供 | [8 empty] | 博路德
低压开关柜 | KGG-DC-1F-a-038 | F1-5 |  | (2)1A1 | 洪赟健 | 有效 |  | 强电设备 | 王建国 | 2018-11-19 |  | 甲供 | [8 empty] | 博路德
低压开关柜 | KGG-DC-1F-a-039 | F1-6 |  | (2)1A2 | 洪赟健 | 有效 |  | 强电设备 | 王建国 | 2018-11-19 |  | 甲供 | [8 empty] | 博路德
低压开关柜 | KGG-DC-1F-a-040 | F1-7 |  | (2)1A3 | 洪赟健 | 有效 |  | 强电设备 | 王建国 | 2018-11-19 |  | 甲供 | [8 empty] | 博路德
低压开关柜 | KGG-DC-1F-a-041 | F1-8 |  | (2)1A4 | 洪赟健 | 有效 |  | 强电设备 | 王建国 | 2018-11-19 |  | 甲供 | [8 empty] | 博路德
低压开关柜 | KGG-DC-1F-a-042 | F1-9 |  | (2)1A5 | 洪赟健 | 有效 |  | 强电设备 | 王建国 | 2018-11-19 |  | 甲供 | [8 empty] | 博路德
低压开关柜 | KGG-DC-1F-a-043 | F1-10 |  | (2)1A6 | 洪赟健 | 有效 |  | 强电设备 | 王建国 | 2018-11-19 |  | 甲供 | [8 empty] | 博路德
低压开关柜 | KGG-DC-1F-a-044 | F1-11 |  | (2)2A1 | 洪赟健 | 有效 |  | 强电设备 | 王建国 | 2018-11-19 |  | 甲供 | [8 empty] | 博路德
低压开关柜 | KGG-DC-1F-a-045 | F1-12 |  | (2)2A2 | 洪赟健 | 有效 |  | 强电设备 | 王建国 | 2018-11-19 |  | 甲供 | [8 empty] | 博路德
低压开关柜 | KGG-DC-1F-a-046 | F1-13 |  | (2)2A3 | 洪赟健 | 有效 |  | 强电设备 | 王建国 | 2018-11-19 |  | 甲供 | [8 empty] | 博路德
低压开关柜 | KGG-DC-1F-a-047 | F1-14 |  | (2)2A4 | 洪赟健 | 有效 |  | 强电设备 | 王建国 | 2018-11-19 |  | 甲供 | [8 empty] | 博路德
低压开关柜 | KGG-DC-1F-a-048 | F1-15 |  | (2)2A5 | 洪赟健 | 有效 |  | 强电设备 | 王建国 | 2018-11-19 |  | 甲供 | [8 empty] | 博路德
低压开关柜 | KGG-DC-1F-a-049 | F1-16 |  | (3)1A1 | 洪赟健 | 有效 |  | 强电设备 | 王建国 | 2018-11-19 |  | 甲供 | [8 empty] | 博路德
低压开关柜 | KGG-DC-1F-a-050 | F1-17 |  | (3)1A2 | 洪赟健 | 有效 |  | 强电设备 | 王建国 | 2018-11-19 |  | 甲供 | [8 empty] | 博路德
低压开关柜 | KGG-DC-1F-a-051 | F1-18 |  | (3)1A3 | 洪赟健 | 有效 |  | 强电设备 | 王建国 | 2018-11-19 |  | 甲供 | [8 empty] | 博路德
低压开关柜 | KGG-DC-1F-a-052 | F1-19 |  | (3)1A4 | 洪赟健 | 有效 |  | 强电设备 | 王建国 | 2018-11-19 |  | 甲供 | [8 empty] | 博路德
低压开关柜 | KGG-DC-1F-a-053 | F1-20 |  | (3)2A1 | 洪赟健 | 有效 |  | 强电设备 | 王建国 | 2018-11-19 |  | 甲供 | [8 empty] | 博路德
低压开关柜 | KGG-DC-1F-a-054 | F1-21 |  | (3)2A2 | 洪赟健 | 有效 |  | 强电设备 | 王建国 | 2018-11-19 |  | 甲供 | [8 empty] | 博路德
低压开关柜 | KGG-DC-1F-a-055 | F1-22 |  | (3)2A3 | 洪赟健 | 有效 |  | 强电设备 | 王建国 | 2018-11-19 |  | 甲供 | [8 empty] | 博路德
低压开关柜 | KGG-DC-1F-a-056 | F1-23 |  | (3)2A4 | 洪赟健 | 有效 |  | 强电设备 | 王建国 | 2018-11-19 |  | 甲供 | [8 empty] | 博路德
低压开关柜 | KGG-DC-1F-a-057 | F1-24 |  | (3)3A1 | 洪赟健 | 有效 |  | 强电设备 | 王建国 | 2018-11-19 |  | 甲供 | [8 empty] | 博路德
低压开关柜 | KGG-DC-1F-a-058 | F1-25 |  | (3)3A2 | 洪赟健 | 有效 |  | 强电设备 | 王建国 | 2018-11-19 |  | 甲供 | [8 empty] | 博路德
低压开关柜 | KGG-DC-1F-a-059 | F1-26 |  | (3)3A3 | 洪赟健 | 有效 |  | 强电设备 | 王建国 | 2018-11-19 |  | 甲供 | [8 empty] | 博路德
低压开关柜 | KGG-DC-1F-a-060 | F1-27 |  | (3)3A4 | 洪赟健 | 有效 |  | 强电设备 | 王建国 | 2018-11-19 |  | 甲供 | [8 empty] | 博路德
低压开关柜 | KGG-DC-1F-a-061 | F1-28 |  | (4)1A1 | 洪赟健 | 有效 |  | 强电设备 | 王建国 | 2018-11-19 |  | 甲供 | [8 empty] | 博路德
低压开关柜 | KGG-DC-1F-a-062 | F1-29 |  | (4)1A2 | 洪赟健 | 有效 |  | 强电设备 | 王建国 | 2018-11-19 |  | 甲供 | [8 empty] | 博路德
低压开关柜 | KGG-DC-1F-a-063 | F1-30 |  | (4)1A3 | 洪赟健 | 有效 |  | 强电设备 | 王建国 | 2018-11-19 |  | 甲供 | [8 empty] | 博路德
低压开关柜 | KGG-DC-1F-a-064 | F1-31 |  | (4)1A4 | 洪赟健 | 有效 |  | 强电设备 | 王建国 | 2018-11-19 |  | 甲供 | [8 empty] | 博路德
低压开关柜 | KGG-DC-1F-a-065 | F1-32 |  | (4)1A5 | 洪赟健 | 有效 |  | 强电设备 | 王建国 | 2018-11-19 |  | 甲供 | [8 empty] | 博路德
低压开关柜 | KGG-DC-1F-a-066 | F1-33 |  | （4）1A6 | 洪赟健 | 有效 |  | 强电设备 | 王建国 | 2018-11-19 |  | 甲供 | [8 empty] | 博路德
低压开关柜 | KGG-DC-1F-a-067 | F1-34 |  | (4)2A1 | 洪赟健 | 有效 |  | 强电设备 | 王建国 | 2018-11-19 |  | 甲供 | [8 empty] | 博路德
低压开关柜 | KGG-DC-1F-a-068 | F1-35 |  | (4)2A2 | 洪赟健 | 有效 |  | 强电设备 | 王建国 | 2018-11-19 |  | 甲供 | [8 empty] | 博路德
低压开关柜 | KGG-DC-1F-a-069 | F1-36 |  | (4)2A3 | 洪赟健 | 有效 |  | 强电设备 | 王建国 | 2018-11-19 |  | 甲供 | [8 empty] | 博路德
低压开关柜 | KGG-DC-1F-a-070 | F1-37 |  | (4)2A4 | 洪赟健 | 有效 |  | 强电设备 | 王建国 | 2018-11-19 |  | 甲供 | [8 empty] | 博路德
低压开关柜 | KGG-DC-1F-a-071 | F1-38 |  | (4)2A5 | 洪赟健 | 有效 |  | 强电设备 | 王建国 | 2018-11-19 |  | 甲供 | [8 empty] | 博路德
低压开关柜 | KGG-DC-1F-a-072 | F1-39 |  | (4)2A6 | 洪赟健 | 有效 |  | 强电设备 | 王建国 | 2018-11-19 |  | 甲供 | [8 empty] | 博路德
低压开关柜 | KGG-DC-1F-a-073 | F1-40 |  | (4)2A7 | 洪赟健 | 有效 |  | 强电设备 | 王建国 | 2018-11-19 |  | 甲供 | [8 empty] | 博路德
低压开关柜 | KGG-DC-1F-a-074 | F1-41 |  | (5)1A1 | 洪赟健 | 有效 |  | 强电设备 | 王建国 | 2018-11-19 |  | 甲供 | [8 empty] | 博路德
低压开关柜 | KGG-DC-1F-a-075 | F1-42 |  | (5)1A2 | 洪赟健 | 有效 |  | 强电设备 | 王建国 | 2018-11-19 |  | 甲供 | [8 empty] | 博路德
低压开关柜 | KGG-DC-1F-a-076 | F1-43 |  | (5)1A3 | 洪赟健 | 有效 |  | 强电设备 | 王建国 | 2018-11-19 |  | 甲供 | [8 empty] | 博路德
低压开关柜 | KGG-DC-1F-a-077 | F1-44 |  | (5)1A4 | 洪赟健 | 有效 |  | 强电设备 | 王建国 | 2018-11-19 |  | 甲供 | [8 empty] | 博路德
低压开关柜 | KGG-DC-1F-a-078 | F1-45 |  | (5)1A5 | 洪赟健 | 有效 |  | 强电设备 | 王建国 | 2018-11-19 |  | 甲供 | [8 empty] | 博路德
低压开关柜 | KGG-DC-1F-a-079 | F1-46 |  | (5)1A6 | 洪赟健 | 有效 |  | 强电设备 | 王建国 | 2018-11-19 |  | 甲供 | [8 empty] | 博路德
低压开关柜 | KGG-DC-1F-a-080 | F1-47 |  | (5)1A7 | 洪赟健 | 有效 |  | 强电设备 | 王建国 | 2018-11-19 |  | 甲供 | [8 empty] | 博路德
低压开关柜 | KGG-DC-1F-a-081 | F1-48 |  | (5)1A8 | 洪赟健 | 有效 |  | 强电设备 | 王建国 | 2018-11-19 |  | 甲供 | [8 empty] | 博路德
低压开关柜 | KGG-DC-1F-a-082 | F1-49 |  | (5)2A1 | 洪赟健 | 有效 |  | 强电设备 | 王建国 | 2018-11-19 |  | 甲供 | [8 empty] | 博路德
低压开关柜 | KGG-DC-1F-a-083 | F1-50 |  | (5)2A2 | 洪赟健 | 有效 |  | 强电设备 | 王建国 | 2018-11-19 |  | 甲供 | [8 empty] | 博路德
低压开关柜 | KGG-DC-1F-a-084 | F1-51 |  | (5)2A3 | 洪赟健 | 有效 |  | 强电设备 | 王建国 | 2018-11-19 |  | 甲供 | [8 empty] | 博路德
低压开关柜 | KGG-DC-1F-a-085 | F1-52 |  | (5)2A4 | 洪赟健 | 有效 |  | 强电设备 | 王建国 | 2018-11-19 |  | 甲供 | [8 empty] | 博路德
低压开关柜 | KGG-DC-1F-a-086 | F1-53 |  | (5)2A5 | 洪赟健 | 有效 |  | 强电设备 | 王建国 | 2018-11-19 |  | 甲供 | [8 empty] | 博路德
低压开关柜 | KGG-DC-1F-a-087 | F1-54 |  | （5）2A6 | 洪赟健 | 有效 |  | 强电设备 | 王建国 | 2018-11-19 |  | 甲供 | [8 empty] | 博路德
低压开关柜 | KGG-DC-1F-a-088 | F1-55 |  | (5)2A7 | 洪赟健 | 有效 |  | 强电设备 | 王建国 | 2018-11-19 |  | 甲供 | [8 empty] | 博路德
低压开关柜 | KGG-DC-1F-a-089 | F1-56 |  | (5)2A8 | 洪赟健 | 有效 |  | 强电设备 | 王建国 | 2018-11-19 |  | 甲供 | [8 empty] | 博路德
低压开关柜 | KGG-DC-1F-a-090 | F1-57 |  | (6)1A1 | 洪赟健 | 有效 |  | 强电设备 | 王建国 | 2018-11-19 |  | 甲供 | [8 empty] | 博路德
低压开关柜 | KGG-DC-1F-a-091 | F1-58 |  | (6)1A2 | 洪赟健 | 有效 |  | 强电设备 | 王建国 | 2018-11-19 |  | 甲供 | [8 empty] | 博路德
低压开关柜 | KGG-DC-1F-a-092 | F1-59 |  | (6)1A3 | 洪赟健 | 有效 |  | 强电设备 | 王建国 | 2018-11-19 |  | 甲供 | [8 empty] | 博路德
低压开关柜 | KGG-DC-1F-a-093 | F1-60 |  | (6)1A4 | 洪赟健 | 有效 |  | 强电设备 | 王建国 | 2018-11-19 |  | 甲供 | [8 empty] | 博路德
低压开关柜 | KGG-DC-1F-a-094 | F1-61 |  | (6)1A5 | 洪赟健 | 有效 |  | 强电设备 | 王建国 | 2018-11-19 |  | 甲供 | [8 empty] | 博路德
低压开关柜 | KGG-DC-1F-a-095 | F1-62 |  | (6)1A6 | 洪赟健 | 有效 |  | 强电设备 | 王建国 | 2018-11-19 |  | 甲供 | [8 empty] | 博路德
低压开关柜 | KGG-DC-1F-a-096 | F1-63 |  | （6）1A7 | 洪赟健 | 有效 |  | 强电设备 | 王建国 | 2018-11-19 |  | 甲供 | [8 empty] | 博路德
低压开关柜 | KGG-DC-1F-a-097 | F1-64 |  | (6)1A8 | 洪赟健 | 有效 |  | 强电设备 | 王建国 | 2018-11-19 |  | 甲供 | [8 empty] | 博路德
低压开关柜 | KGG-DC-1F-a-098 | F1-65 |  | (6)1A9 | 洪赟健 | 有效 |  | 强电设备 | 王建国 | 2018-11-19 |  | 甲供 | [8 empty] | 博路德
低压开关柜 | KGG-DC-1F-a-099 | F1-66 |  | (6)1A10 | 洪赟健 | 有效 |  | 强电设备 | 王建国 | 2018-11-19 |  | 甲供 | [8 empty] | 博路德
低压开关柜 | KGG-DC-1F-a-100 | F1-67 |  | (6)1A11 | 洪赟健 | 有效 |  | 强电设备 | 王建国 | 2018-11-19 |  | 甲供 | [8 empty] | 博路德
低压开关柜 | KGG-DC-1F-a-101 | F1-68 |  | （6）2A1 | 洪赟健 | 有效 |  | 强电设备 | 王建国 | 2018-11-19 |  | 甲供 | [8 empty] | 博路德
低压开关柜 | KGG-DC-1F-a-102 | F1-69 |  | （6）2A2 | 洪赟健 | 有效 |  | 强电设备 | 王建国 | 2018-11-19 |  | 甲供 | [8 empty] | 博路德
低压开关柜 | KGG-DC-1F-a-103 | F1-70 |  | （6）2A3 | 洪赟健 | 有效 |  | 强电设备 | 王建国 | 2018-11-19 |  | 甲供 | [8 empty] | 博路德
低压开关柜 | KGG-DC-1F-a-104 | F1-71 |  | (6)2A4 | 洪赟健 | 有效 |  | 强电设备 | 王建国 | 2018-11-19 |  | 甲供 | [8 empty] | 博路德
低压开关柜 | KGG-DC-1F-a-105 | F1-72 |  | (6)2A5 | 洪赟健 | 有效 |  | 强电设备 | 王建国 | 2018-11-19 |  | 甲供 | [8 empty] | 博路德
低压开关柜 | KGG-DC-1F-a-106 | F1-73 |  | (6)2A6 | 洪赟健 | 有效 |  | 强电设备 | 王建国 | 2018-11-19 |  | 甲供 | [8 empty] | 博路德
低压开关柜 | KGG-DC-1F-a-107 | F1-74 |  | (6)2A7 | 洪赟健 | 有效 |  | 强电设备 | 王建国 | 2018-11-19 |  | 甲供 | [8 empty] | 博路德
低压开关柜 | KGG-DC-1F-a-108 | F1-75 |  | (6)2A8 | 洪赟健 | 有效 |  | 强电设备 | 王建国 | 2018-11-19 |  | 甲供 | [8 empty] | 博路德
低压开关柜 | KGG-DC-1F-a-109 | F1-76 |  | (6)2A9 | 洪赟健 | 有效 |  | 强电设备 | 王建国 | 2018-11-19 |  | 甲供 | [8 empty] | 博路德
低压开关柜 | KGG-DC-1F-a-110 | F1-77 |  | (6)2A10 | 洪赟健 | 有效 |  | 强电设备 | 王建国 | 2018-11-19 |  | 甲供 | [8 empty] | 博路德
低压开关柜 | KGG-DC-1F-a-111 | F1-78 |  | (6)2A11 | 洪赟健 | 有效 |  | 强电设备 | 王建国 | 2018-11-19 |  | 甲供 | [8 empty] | 博路德
低压开关柜 | KGG-DC-1F-a-112 | F1-79 |  | (6)2A12 | 洪赟健 | 有效 |  | 强电设备 | 王建国 | 2018-11-19 |  | 甲供 | [8 empty] | 博路德
低压开关柜 | KGG-DC-1F-a-113 | F1-80 |  | (7)1A1 | 洪赟健 | 有效 |  | 强电设备 | 王建国 | 2018-11-19 |  | 甲供 | [8 empty] | 博路德
低压开关柜 | KGG-DC-1F-a-114 | F1-81 |  | (7)1A2 | 洪赟健 | 有效 |  | 强电设备 | 王建国 | 2018-11-19 |  | 甲供 | [8 empty] | 博路德
低压开关柜 | KGG-DC-1F-a-115 | F1-82 |  | (7)1A3 | 洪赟健 | 有效 |  | 强电设备 | 王建国 | 2018-11-19 |  | 甲供 | [8 empty] | 博路德
低压开关柜 | KGG-DC-1F-a-116 | F1-83 |  | (7)1A4 | 洪赟健 | 有效 |  | 强电设备 | 王建国 | 2018-11-19 |  | 甲供 | [8 empty] | 博路德
低压开关柜 | KGG-DC-1F-a-117 | F1-84 |  | (7)1A5 | 洪赟健 | 有效 |  | 强电设备 | 王建国 | 2018-11-19 |  | 甲供 | [8 empty] | 博路德
低压开关柜 | KGG-DC-1F-a-118 | F1-85 |  | (7)1A6 | 洪赟健 | 有效 |  | 强电设备 | 王建国 | 2018-11-19 |  | 甲供 | [8 empty] | 博路德
低压开关柜 | KGG-DC-1F-a-119 | F1-86 |  | (7)2A1 | 洪赟健 | 有效 |  | 强电设备 | 王建国 | 2018-11-19 |  | 甲供 | [8 empty] | 博路德
低压开关柜 | KGG-DC-1F-a-120 | F1-87 |  | (7)2A2 | 洪赟健 | 有效 |  | 强电设备 | 王建国 | 2018-11-19 |  | 甲供 | [8 empty] | 博路德
低压开关柜 | KGG-DC-1F-a-121 | F1-88 |  | (7)2A3 | 洪赟健 | 有效 |  | 强电设备 | 王建国 | 2018-11-19 |  | 甲供 | [8 empty] | 博路德
低压开关柜 | KGG-DC-1F-a-122 | F1-89 |  | (7)2A4 | 洪赟健 | 有效 |  | 强电设备 | 王建国 | 2018-11-19 |  | 甲供 | [8 empty] | 博路德
低压开关柜 | KGG-DC-1F-a-123 | F1-90 |  | (7)2A5 | 洪赟健 | 有效 |  | 强电设备 | 王建国 | 2018-11-19 |  | 甲供 | [8 empty] | 博路德
低压开关柜 | KGG-DC-1F-a-124 | F1-91 |  | (8)1A1 | 洪赟健 | 有效 |  | 强电设备 | 王建国 | 2018-11-19 |  | 甲供 | [8 empty] | 博路德
低压开关柜 | KGG-DC-1F-a-125 | F1-92 |  | (8)1A2 | 洪赟健 | 有效 |  | 强电设备 | 王建国 | 2018-11-19 |  | 甲供 | [8 empty] | 博路德
低压开关柜 | KGG-DC-1F-a-126 | F1-93 |  | (8)1A3 | 洪赟健 | 有效 |  | 强电设备 | 王建国 | 2018-11-19 |  | 甲供 | [8 empty] | 博路德
低压开关柜 | KGG-DC-1F-a-127 | F1-94 |  | (8)1A4 | 洪赟健 | 有效 |  | 强电设备 | 王建国 | 2018-11-19 |  | 甲供 | [8 empty] | 博路德
低压开关柜 | KGG-DC-1F-a-128 | F1-95 |  | (8)1A5 | 洪赟健 | 有效 |  | 强电设备 | 王建国 | 2018-11-19 |  | 甲供 | [8 empty] | 博路德
低压开关柜 | KGG-DC-1F-a-129 | F1-96 |  | (8)2A1 | 洪赟健 | 有效 |  | 强电设备 | 王建国 | 2018-11-19 |  | 甲供 | [8 empty] | 博路德
低压开关柜 | KGG-DC-1F-a-130 | F1-97 |  | (8)2A2 | 洪赟健 | 有效 |  | 强电设备 | 王建国 | 2018-11-19 |  | 甲供 | [8 empty] | 博路德
低压开关柜 | KGG-DC-1F-a-131 | F1-98 |  | (8)2A3 | 洪赟健 | 有效 |  | 强电设备 | 王建国 | 2018-11-19 |  | 甲供 | [8 empty] | 博路德
低压开关柜 | LBG-DC-1F-a-132 | F1-99 |  | (8)2A4 | 洪赟健 | 有效 |  | 强电设备 | 王建国 | 2018-11-19 |  | 甲供 | [8 empty] | 博路德
有源滤波柜 | LBG-DC-1F-a-133 | F1-1 | 200A | (1)1A5 | 洪赟健 | 有效 |  | 强电设备 | 王建国 | 2018-11-19 |  | 甲供 | [8 empty] | 博路德
有源滤波柜 | LBG-DC-1F-a-134 | F1-2 | 200A | (3)1A5 | 洪赟健 | 有效 |  | 强电设备 | 王建国 | 2018-11-19 |  | 甲供 | [8 empty] | 博路德
有源滤波柜 | LBG-DC-1F-a-135 | F1-3 | 200A | (3)2A5 | 洪赟健 | 有效 |  | 强电设备 | 王建国 | 2018-11-19 |  | 甲供 | [8 empty] | 博路德
有源滤波柜 | LBG-DC-1F-a-136 | F1-4 | 200A | (3)3A5 | 洪赟健 | 有效 |  | 强电设备 | 王建国 | 2018-11-19 |  | 甲供 | [8 empty] | 博路德
有源滤波柜 | LBG-DC-1F-a-137 | F1-5 | 100A | (4)1A6 | 洪赟健 | 有效 |  | 强电设备 | 王建国 | 2018-11-19 |  | 甲供 | [8 empty] | 博路德
有源滤波柜 | LBG-DC-1F-a-138 | F1-6 |  | (4)2A7 | 洪赟健 | 有效 |  | 强电设备 | 王建国 | 2018-11-19 |  | 甲供 | [8 empty] | 博路德
有源滤波柜 | LBG-DC-1F-a-139 | F1-7 | 120A | (5)1A8 | 洪赟健 | 有效 |  | 强电设备 | 王建国 | 2018-11-19 |  | 甲供 | [8 empty] | 博路德
有源滤波柜 | LBG-DC-1F-a-140 | F1-8 |  | (5)2A9 | 洪赟健 | 有效 |  | 强电设备 | 王建国 | 2018-11-19 |  | 甲供 | [8 empty] | 博路德
有源滤波柜 | LBG-DC-1F-a-141 | F1-9 |  | (6)1A10 | 洪赟健 | 有效 |  | 强电设备 | 王建国 | 2018-11-19 |  | 甲供 | [8 empty] | 博路德
有源滤波柜 | LBG-DC-1F-a-142 | F1-10 |  | (6)2A11 | 洪赟健 | 有效 |  | 强电设备 | 王建国 | 2018-11-19 |  | 甲供 | [8 empty] | 博路德